## Menu
Type | VLAN | Type Com | Compteur
RELAIS FO OBR40 | 150 | Modbus RTU (8bits) | NEMO 72
SWITCH BRS30 | 151 | Modbus ASCII (7 bits) | DIRIS Q800
FW SNi40 | 153 | Modbus TCP/IP (ethernet) | DIRIS A30
MOXA | 154 | TCP/IP | DIRIS A17
M580 | 155 | FO | DIRIS A40
M221 | 156 | TOR
API-EXT | 158 | AUTRES
WAGO 750-8202 | 159
SONDE | 160
COMPTEUR | 161
AEG | 162
ARM | 163
ASI SOCOMEC | 169
ASI SCHNEIDER | 170
STS
TGBT
TDALIM
TDHQ
TDB
TDC
ONDULEUR
CACR
CTA
AUTRES

## Materiels
ID | API | Salle | Emplacement | Coffret | Nom du Materiel | Type | Type Compteur | Type Com | VLAN | IP | ID Moxa | Port | Adresse ModBus
10 | 1 | 1109B |  | GSW1109B#SWT010 |  | RELAIS FO OBR40 |  | FO
20 | 1 | 1109B |  | GSW1109B#SWT010 | SWI-MN-1109B | SWITCH BRS30 |  | TCP/IP | 156 | 172.18.32.194
30 | 1 | 1109B |  | GAP1109B#API010 | MOX-MN-1109B | MOXA |  | TCP/IP | 163 | 172.18.34.75 | 30
40 | 1 | 1109B |  | GAP1109B#API010 | API-1109B-0100 | M221 |  | TCP/IP | 163 | 172.18.34.74
50 | 1 | R109C |  |  | Sonde1 | SONDE |  | Modbus RTU (8bits) |  |  | 30 | 4 | 205
60 | 1 | R109B |  |  | Sonde2 | SONDE |  | Modbus RTU (8bits) |  |  | 30 | 4 | 204
70 | 1 | 1109A |  |  | Sonde3 | SONDE |  | Modbus RTU (8bits) |  |  | 30 | 4 | 201
80 | 1 | 1111B |  |  | Sonde4 | SONDE |  | Modbus RTU (8bits) |  |  | 30 | 4 | 202
90 | 1 | 1103A |  |  | Sonde5 | SONDE |  | Modbus RTU (8bits) |  |  | 30 | 4 | 203
100 | 1 |  |  |  | TDHQ1 | TDHQ |  | Modbus RTU (8bits) |  |  | 30 | 3 | 2
110 | 1 |  |  |  | TDHQ2 | TDHQ |  | Modbus RTU (8bits) |  |  | 30 | 3 | 1
120 | 1 | R108A |  |  | AC2ONDA | ONDULEUR |  | Modbus RTU (8bits) |  |  | 30 | 2 | 1
130 | 1 | R108A |  |  | AC1ONDA | ONDULEUR |  | Modbus RTU (8bits) |  |  | 30 | 2 | 2
140 | 1 | R109C |  |  | AC1ONDC | ONDULEUR |  | Modbus RTU (8bits) |  |  | 30 | 2 | 3
150 | 1 | R109C |  |  | AC2ONDC | ONDULEUR |  | Modbus RTU (8bits) |  |  | 30 | 2 | 4
160 | 1 |  |  |  |  | CACR |  | Modbus RTU (8bits) |  |  | 30 | 1 | 2
170 | 1 |  |  |  |  | CACR |  | Modbus RTU (8bits) |  |  | 30 | 1 | 1
180 | 1 |  |  |  | CTA Bur | CTA |  | Modbus RTU (8bits) |  |  | 30 | 1 | 3
190 | 1 |  |  |  | Rés S3 2007 | CTA |  | Modbus RTU (8bits) |  |  | 30 | 1 | 4
200 | 1 | 1109B |  |  | Sureté | TDHQ |  | TOR
210 | 1 | 1109B |  |  | Alim GTB | TDALIM |  | TOR
220 | 1 | 1109B |  |  | HQ1 | TDHQ |  | TOR
230 | 1 | 1109B |  |  | HQ2 | TDHQ |  | TOR
240 | 1 | Pompe3 - Terrasse |  |  | Inverseur CTA | AUTRES |  | TOR
250 | 1 | Pompe3 - Terrasse |  |  | Adoucisseur | AUTRES |  | TOR
260
270 | 10.1 | GT IMEX R015 |  | GSWGTIMEX#SWT101 |  | RELAIS FO OBR40 |  | FO
280 | 10.1 | GT IMEX R015 |  | GSWGTIMEX#SWT101 | SWI-MN-GT_IMEX | SWITCH BRS30 |  | TCP/IP | 156 | 172.18.32.196
290 | 10.1 | GT IMEX R015 |  | GAPGTIMEX#API101 | MOX-MN-GT_IMEX | MOXA |  | TCP/IP | 163 | 172.18.34.83 | 290
300 | 10.1 | GT IMEX R015 |  | GAPGTIMEX#API101 | API-GT_IMEX-1001 | M221 |  | TCP/IP | 163 | 172.18.34.82
310 | 10.1 | GT IMEX R015 |  |  | R025A-1 | SONDE |  | Modbus RTU (8bits) |  |  | 290 | 4 | 201
320 | 10.1 | GT IMEX R015 |  |  | R025A-2 | SONDE |  | Modbus RTU (8bits) |  |  | 290 | 4 | 202
330 | 10.1 | GT IMEX R015 |  |  | R025A-3 | SONDE |  | Modbus RTU (8bits) |  |  | 290 | 4 | 203
340 | 10.1 | GT IMEX R015 |  |  | TDC HQ B1 PIL | TDC |  | Modbus RTU (8bits) |  |  | 290 | 1 | 20
350 | 10.1 | GT IMEX R015 |  |  | TDC HQ B2 PIL | TDC |  | Modbus RTU (8bits) |  |  | 290 | 1 | 21
360 | 10.1 | Placard technique - bur pilot Z1 |  |  | TDB PIL |  |  | TOR
370 | 10.1 | Placard technique - bur pilot Z1 |  |  | TDHQ B1P |  |  | TOR
380 | 10.1 | Placard technique - bur pilot Z1 |  |  | TDHQ B2P |  |  | TOR
390 | 10.1 | Placard technique - bur pilot Z1 |  |  | Rideau d'air chaud |  |  | TOR
400
410 | 10.2 | GT R003 |  | GSWGTR003#SWT102 |  | RELAIS FO OBR40 |  | FO
420 | 10.2 | GT R003 |  | GSWGTR003#SWT102 | SWI-MN-GT_R003 | SWITCH BRS30 |  | TCP/IP | 156 | 172.18.32.197
430 | 10.2 | GT R003 |  | GAPGT003#API102 | MOX-MN-GT_R003 | MOXA |  | TCP/IP | 163 | 172.18.34.85 | 430
440 | 10.2 | GT R003 |  | GAPGT003#API102 | API-GT_R003-1002 | M221 |  | TCP/IP | 163 | 172.18.34.84
450 | 10.2 | GT R003 |  |  | GT R003 | SONDE |  | Modbus RTU (8bits) |  |  | 430 | 4 | 201
460 | 10.2 | R018A |  |  | GT R018A | SONDE |  | Modbus RTU (8bits) |  |  | 430 | 4 | 202
470 | 10.2 | R016A |  |  | R016A | SONDE |  | Modbus RTU (8bits) |  |  | 430 | 4 | 203
480 | 10.2 | R016A |  |  | DIRIS_TDHQ1 | COMPTEUR | DIRIS A40 | Modbus RTU (8bits) |  |  | 430 | 2 | 3
490 | 10.2 | R016A |  |  | DIRIS_TDHQ2 | COMPTEUR | DIRIS A40 | Modbus RTU (8bits) |  |  | 430 | 2 | 4
500 | 10.2 |  |  |  | AEG 016A_01 | AEG |  | Modbus RTU (8bits) |  |  | 430 | 2 | 1
510 | 10.2 |  |  |  | AEG 016A_02 | AEG |  | Modbus RTU (8bits) |  |  | 430 | 2 | 2
520 | 10.2 |  |  |  | GT Résidents | ONDULEUR |  | Modbus RTU (8bits) |  |  | 430 | 1 | 22
530 | 10.2 |  |  |  | LT R018 | ONDULEUR |  | Modbus RTU (8bits) |  |  | 430 | 1 | 25
540 | 10.2 |  | Gaine technique résidents (Zone 1) |  | TDBRES | TDB |  | TOR
550 | 10.2 |  | Gaine technique résidents (Zone 1) |  | TDHQBRES | TDHQ |  | TOR
560 | 10.2 |  | PCS (Zone 1) |  | TDHQPCS | TDHQ |  | TOR
570 | 10.2 |  | PCS (Zone 1) |  | TDBPCS | TDB |  | TOR
580
590 | 10 | R108A |  | GSWR108A#SWT100 |  | RELAIS FO OBR40 |  | FO
600 | 10 | R108A |  | GSWR108A#SWT100 | SWI-MN-GT_R003 | SWITCH BRS30 |  | TCP/IP | 156 | 172.18.32.198
610 | 10 | R108A |  | GAPR108A#API100 | MOX-MN-GT_R003 | MOXA |  | TCP/IP | 163 | 172.18.34.81 | 610
620 | 10 | R108A |  | GAPR108A#API100 | API-GT_R003-1002 | M221 |  | TCP/IP | 163 | 172.18.34.80
630 | 10 | R108A |  |  | Sonde1 | SONDE |  | Modbus RTU (8bits) |  |  | 610 | 4 | 201
640 | 10 | R108B |  |  | Sonde2 | SONDE |  | Modbus RTU (8bits) |  |  | 610 | 4 | 202
650 | 10 | R108A |  |  | Onduleur 1.1 Bureaux | ONDULEUR |  | Modbus RTU (8bits) |  |  | 610 | 2 | 32
660 | 10 | R109C |  |  | Onduleur 1 Sureté | ONDULEUR |  | Modbus RTU (8bits) |  |  | 610 | 2 | 42
670 | 10 | R109C |  |  | Onduleur 2.1 Bureaux | ONDULEUR |  | Modbus RTU (8bits) |  |  | 610 | 2 | 48
680 | 10 | R108A |  |  | Onduleur 2 Sureté | ONDULEUR |  | Modbus RTU (8bits) |  |  | 610 | 2 | 58
690 | 10 | R109C |  |  | TGBTHQ B2 - CPT061 | COMPTEUR | DIRIS A40 | Modbus RTU (8bits) |  |  | 610 | 1 | 1
700 | 10 | R108A |  |  | TGBTHQ B2 - CPT062 | COMPTEUR | DIRIS A40 | Modbus RTU (8bits) |  |  | 610 | 1 | 3
710 | 10 | R109C |  |  | TGBT HQ B1 | TGBT |  | Modbus RTU (8bits) |  |  | 610 | 1 | 5
720 | 10 | R108A |  |  | TGBT HQ B2 | TGBT |  | Modbus RTU (8bits) |  |  | 610 | 1 | 6
730 | 10 | R109C |  |  | TGBTHQ1 - Mesure JDB | COMPTEUR | DIRIS A40 | Modbus RTU (8bits) |  |  | 610 | 1 | 7
740 | 10 | R108A |  |  | TGBTHQ2 -CPT064 | COMPTEUR | DIRIS A40 | Modbus RTU (8bits) |  |  | 610 | 1 | 9
750 | 10 |  | Galerie technique (Zone 1) |  | INVERSEUR CTA LT301A | AUTRES |  | TOR
760 | 10 |  | Galerie technique (Zone 1) |  | INVERSEUR CTA LT304B | AUTRES |  | TOR
770 | 10 |  | Galerie technique (Zone 1) |  | INVERSEUR CTA LT305A | AUTRES |  | TOR
780 | 10 |  | Galerie technique (Zone 1) |  | INVERSEUR CTA LT308B | AUTRES |  | TOR
790 | 10 | R109C | Local onduleur-R109C |  | TGBT HQ B1 | AUTRES |  | TOR
800 | 10 | R109C | Local onduleur-R109C |  | TGBT HQ SUR 1 | AUTRES |  | TOR
810 | 10 | R109C | Local onduleur-R109C |  | OND SUR1 R109C | AUTRES |  | TOR
820 | 10 | R109C | Local onduleur-R109C |  | TAB COUPL. | AUTRES |  | TOR
830 | 10 | R109C | Local onduleur-R109C |  | OND1 R109C | AUTRES |  | TOR
840 | 10 | R108A | Local onduleur-R108A |  | TGBT HQ B2 | AUTRES |  | TOR
850 | 10 | R108A | Local onduleur-R108A |  | TGBT HQ SUR 2 | AUTRES |  | TOR
860 | 10 | R108A | Local onduleur-R108A |  | OND SUR2 R108A | AUTRES |  | TOR
870 | 10 | R108A | Local onduleur-R108A |  | TAB COUPL. | AUTRES |  | TOR
880 | 10 | R108A | Local onduleur-R108A |  | OND1 R108A | AUTRES |  | TOR
890
900 | 11 | R301 |  | GSWR301#SWT110 |  | RELAIS FO OBR40 |  | FO
910 | 11 | R301 |  | GSWR301#SWT110 | SWI-MN-R301 | SWITCH BRS30 |  | TCP/IP | 156 | 172.18.32.199
920 | 11 | R301 |  | GAPR301#API110 | MOX1-MN-R301 | MOXA |  | TCP/IP | 160 | 172.18.33.139 | 920
930 | 11 | R301 |  | GAPR301#API110 | MOX2-MN-R301 | MOXA |  | TCP/IP | 160 | 172.18.33.145 | 930
940 | 11 | R301 |  | GAPR301#API110 | WAGO 15 | WAGO 750-8202 |  | Modbus RTU (8bits) |  |  | 920 | 2 | 1
950 | 11 | R301 |  | GAPR301#API110 | API-R301-1100 | M221 |  | TCP/IP | 160 | 172.18.34.138
960 | 11 | R301 |  |  | Sonde1 | SONDE |  | Modbus RTU (8bits) |  |  | 920 | 4 | 201
970 | 11 | R302 |  |  | Sonde2 | SONDE |  | Modbus RTU (8bits) |  |  | 920 | 4 | 202
980 | 11 | R303 |  |  | Sonde3 | SONDE |  | Modbus RTU (8bits) |  |  | 920 | 4 | 203
990 | 11 | R304 |  |  | Sonde4 | SONDE |  | Modbus RTU (8bits) |  |  | 920 | 4 | 204
1000 | 11 | R301 |  |  | STS10 | STS |  | Modbus RTU (8bits) |  |  | 920 | 1 | 30
1010 | 11 | R301 | Col1 |  | TGBT HQ2 S3 - C1 | TGBT |  | Modbus RTU (8bits) |  |  | 920 | 1 | 1
1020 | 11 | R301 |  |  | TGBT HQ2 S3 - C2 | TGBT |  | Modbus RTU (8bits) |  |  | 920 | 1 | 2
1030 | 11 | R301 |  |  | TGBT HQ2 S3 - C3 | TGBT |  | Modbus RTU (8bits) |  |  | 920 | 1 | 3
1040 | 11 | R301 |  |  | TGBT HQ2 S3 - C4 | TGBT |  | Modbus RTU (8bits) |  |  | 920 | 1 | 4
1050 | 11 | R301 |  |  | TGBT HQ2 S3 - C5 | TGBT |  | Modbus RTU (8bits) |  |  | 920 | 1 | 5
1060 | 11 | R301 |  |  | TGBT HQ2 S3 - C6 | TGBT |  | Modbus RTU (8bits) |  |  | 920 | 1 | 6
1070 | 11 | R301 |  |  | TGBT HQ2 S3 - C7 | TGBT |  | Modbus RTU (8bits) |  |  | 920 | 1 | 7
1080 | 11 | R301 |  |  | TGBT HQ2 S3 - C8 | TGBT |  | Modbus RTU (8bits) |  |  | 920 | 1 | 8
1090 | 11 | R301 |  |  | TGBT HQ2 S3 - C9 | TGBT |  | Modbus RTU (8bits) |  |  | 920 | 1 | 9
1100 | 11 | R301 |  |  | TGBT HQ2 S3 - C10 | TGBT |  | Modbus RTU (8bits) |  |  | 920 | 1 | 10
1110 | 11 | R301 | Col1 |  | TGBT HQ2 S3-INT01-Général Arrivée 1 | COMPTEUR | DIRIS A17 | Modbus RTU (8bits) |  |  | 920 | 1 | 11
1120 | 11 | R301 | Col2 |  | TGBT HQ2 S3 -QOND1 -Ond3.2.1 | COMPTEUR | DIRIS A17 | Modbus RTU (8bits) |  |  | 920 | 1 | 12
1130 | 11 | R301 | Col3 |  | TGBTHQ2 S3 - INT02 - Général arrivée 2 | COMPTEUR | DIRIS A17 | Modbus RTU (8bits) |  |  | 920 | 1 | 13
1140 | 11 | R301 | Col4 |  | TGBT HQ2 S3 -QOND2 - Ond3.2.2 | COMPTEUR | DIRIS A17 | Modbus RTU (8bits) |  |  | 920 | 1 | 14
1150 | 11 | R301 | Col5 |  | TGBT HQ2 S3 - JDB - CPT004 | COMPTEUR | DIRIS Q800 | Modbus RTU (8bits) |  |  | 920 | 1 | 15
1160 | 11 | R301 | Col6 |  | TGBT HQ2 S3 - QOND3 -Ond 3.2.3 | COMPTEUR | DIRIS A17 | Modbus RTU (8bits) |  |  | 920 | 1 | 16
1170 | 11 | R301 | Col7 |  | TGBT HQ2 S3 - QOND4 - Ond 3.2.4 | COMPTEUR | DIRIS A17 | Modbus RTU (8bits) |  |  | 920 | 1 | 17
1180 | 11 | R301 | Col8 |  | TGBT HQ2 S3 - QOND5 - Ond 3.2.5 | COMPTEUR | DIRIS A17 | Modbus RTU (8bits) |  |  | 920 | 1 | 18
1190 | 11 | R301 | Col9 |  | TGBT HQ2 S3 - QOND6 - Ond 3.2.6 | COMPTEUR | DIRIS A17 | Modbus RTU (8bits) |  |  | 920 | 1 | 19
1200 | 11 | R301 | Col10 |  | TGBT HQ2 S3 - Q10 - Départs Alim Départs fixes | COMPTEUR | DIRIS A17 | Modbus RTU (8bits) |  |  | 920 | 1 | 20
1210 | 11 | R301 | Col11 |  | TGBT HQ2 S3 - Q46 - TD ESSAIS LT TGT-501 | COMPTEUR | DIRIS A17 | Modbus RTU (8bits) |  |  | 920 | 1 | 21
1220 | 11 | R303 |  |  | ARM NS 303 | ARM |  | TCP/IP |  | 192.168.1.11
1230 | 11 | R303 |  |  | ASI 3.2.1 | ASI SOCOMEC |  | Modbus RTU (8bits) |  |  |  |  | 32
1240 | 11 | R303 |  |  | ASI 3.2.2 | ASI SOCOMEC |  | Modbus RTU (8bits) |  |  |  |  | 40
1250 | 11 | R303 |  |  | ASI 3.2.3 | ASI SOCOMEC |  | Modbus RTU (8bits) |  |  |  |  | 48
1260 | 11 | R303 |  |  | ASI 3.2.4 | ASI SOCOMEC |  | Modbus RTU (8bits) |  |  |  |  | 56
1270 | 11 | R303 |  |  | ASI 3.2.5 | ASI SOCOMEC |  | Modbus RTU (8bits) |  |  |  |  | 64
1280 | 11 | R303 |  |  | ASI 3.2.6 | ASI SOCOMEC |  | Modbus RTU (8bits) |  |  |  |  | 72
1290 | 11 | R301 | Local TGBT HQ |  | Synthèse Défaut STS 10 | AUTRES |  | TOR
1300 | 11 | R302 | Local TGBT N TRF |  | TDSG 302 | AUTRES |  | TOR
1310 | 11 | R302 | Local TGBT N TRF |  | Cel. HT | AUTRES |  | TOR
1320 | 11 | R303 | Local onduleur |  | Modules ASI (3.2.1/3.2.2/3.2.3/3.2.4/3.2.5/3.2.6 | AUTRES |  | TOR
1330 | 11 | R303 | Local onduleur |  | ARM NS | AUTRES |  | TOR
1340 | 11 | R304 | Local batterie |  | Détecteur Hydrogène | AUTRES |  | TOR
1350 | 11 | R304 | Local batterie |  | Scrutateur | AUTRES |  | TOR
1360
1370 | 11.3 | R302 | Col1 |  | TGBTN2 S3 MN#R302 | TGBT |  | Modbus RTU (8bits) |  |  | 930 | 1 | 1
1380 | 11.3 | R302 | Col2 |  | TGBTN2 S3 MN#R302 | TGBT |  | Modbus RTU (8bits) |  |  | 930 | 1 | 2
1390 | 11.3 | R302 | Col3 |  | TGBTN2 S3 MN#R302 | TGBT |  | Modbus RTU (8bits) |  |  | 930 | 1 | 3
1400 | 11.3 | R302 | Col4 |  | TGBTN2 S3 MN#R302 | TGBT |  | Modbus RTU (8bits) |  |  | 930 | 1 | 4
1410 | 11.3 | R302 | Col5 |  | TGBTN2 S3 MN#R302 | TGBT |  | Modbus RTU (8bits) |  |  | 930 | 1 | 5
1420 | 11.3 | R302 | Col6 |  | TGBTN2 S3 MN#R302 | TGBT |  | Modbus RTU (8bits) |  |  | 930 | 1 | 6
1430 | 11.3 | R302 | Col7 |  | TGBTN2 S3 MN#R302 | TGBT |  | Modbus RTU (8bits) |  |  | 930 | 1 | 7
1440 | 11.3 | R302 | Col8 |  | TGBTN2 S3 MN#R302 | TGBT |  | Modbus RTU (8bits) |  |  | 930 | 1 | 8
1450 | 11.3 | R302 | Col9 |  | TGBTN2 S3 MN#R302 | TGBT |  | Modbus RTU (8bits) |  |  | 930 | 1 | 9
1460 | 11.3 | R302 | Col1 |  |  | COMPTEUR | DIRIS A17 | Modbus RTU (8bits) |  |  |  |  | 11
1470 | 11.3 | R302 | Col1 |  |  | COMPTEUR | DIRIS A17 | Modbus RTU (8bits) |  |  |  |  | 12
1480 | 11.3 | R302 | Col2 |  |  | COMPTEUR | DIRIS Q800 | Modbus RTU (8bits) |  |  |  |  | 13
1490 | 11.3 | R302 | Col2 |  |  | COMPTEUR | DIRIS A17 | Modbus RTU (8bits) |  |  |  |  | 14
1500 | 11.3 | R302 | Col3 |  |  | COMPTEUR | DIRIS A17 | Modbus RTU (8bits) |  |  |  |  | 15
1510 | 11.3 | R302 | Col4 |  |  | COMPTEUR | DIRIS A17 | Modbus RTU (8bits) |  |  |  |  | 16
1520 | 11.3 | R302 | Col5 |  |  | COMPTEUR | DIRIS A17 | Modbus RTU (8bits) |  |  |  |  | 17
1530 | 11.3 | R302 | Col5 |  |  | COMPTEUR | DIRIS A17 | Modbus RTU (8bits) |  |  |  |  | 18
1540 | 11.3 | R302 | Col6 |  |  | COMPTEUR | DIRIS A17 | Modbus RTU (8bits) |  |  |  |  | 19
1550 | 11.3 | R302 | Col6 |  |  | COMPTEUR | DIRIS A17 | Modbus RTU (8bits) |  |  |  |  | 20
1560 | 11.3 | R302 | Col6 |  |  | COMPTEUR | DIRIS A17 | Modbus RTU (8bits) |  |  |  |  | 21
1570 | 11.3 | R302 | Col6 |  |  | COMPTEUR | DIRIS A17 | Modbus RTU (8bits) |  |  |  |  | 22
1580 | 11.3 | R302 | Col6 |  |  | COMPTEUR | DIRIS A17 | Modbus RTU (8bits) |  |  |  |  | 23
1590 | 11.3 | R302 | Col6 |  |  | COMPTEUR | DIRIS A17 | Modbus RTU (8bits) |  |  |  |  | 24
1600 | 11.3 | R302 | Col6 |  |  | COMPTEUR | DIRIS A17 | Modbus RTU (8bits) |  |  |  |  | 25
1610 | 11.3 | R302 | Col6 |  |  | COMPTEUR | DIRIS A17 | Modbus RTU (8bits) |  |  |  |  | 26
1620 | 11.3 | R302 | Col6 |  |  | COMPTEUR | DIRIS A17 | Modbus RTU (8bits) |  |  |  |  | 27
1630 | 11.3 | R302 | Col6 |  |  | COMPTEUR | DIRIS A17 | Modbus RTU (8bits) |  |  |  |  | 28
1640 | 11.3 | R302 | Col7 |  |  | COMPTEUR | DIRIS A17 | Modbus RTU (8bits) |  |  |  |  | 29
1650 | 11.3 | R302 | Col7 |  |  | COMPTEUR | DIRIS A17 | Modbus RTU (8bits) |  |  |  |  | 30
1660 | 11.3 | R302 | Col7 |  |  | COMPTEUR | DIRIS A17 | Modbus RTU (8bits) |  |  |  |  | 31
1670 | 11.3 | R302 | Col7 |  |  | COMPTEUR | DIRIS A17 | Modbus RTU (8bits) |  |  |  |  | 32
1680 | 11.3 | R302 | Col7 |  |  | COMPTEUR | DIRIS A17 | Modbus RTU (8bits) |  |  |  |  | 33
1690 | 11.3 | R302 | Col8 |  |  | COMPTEUR | DIRIS A17 | Modbus RTU (8bits) |  |  |  |  | 35
1700 | 11.3 | R302 | Col2 |  |  | COMPTEUR | DIRIS A17 | Modbus RTU (8bits) |  |  |  |  | 36
1710 | 11.3 | R302 | Col2 |  |  | COMPTEUR | DIRIS A17 | Modbus RTU (8bits) |  |  |  |  | 37
1720 | 11.3 | R302 | Col2 |  |  | COMPTEUR | DIRIS A17 | Modbus RTU (8bits) |  |  |  |  | 38
1730 | 11.3 | R302 | Col2 |  |  | COMPTEUR | DIRIS A17 | Modbus RTU (8bits) |  |  |  |  | 39
1740 | 11.3 | R302 | Col2 |  |  | COMPTEUR | DIRIS A17 | Modbus RTU (8bits) |  |  |  |  | 40
1750 | 11.3 | R302 | Col2 |  |  | COMPTEUR | DIRIS A17 | Modbus RTU (8bits) |  |  |  |  | 41
1760 | 11.3 | R302 | Col2 |  |  | COMPTEUR | DIRIS A17 | Modbus RTU (8bits) |  |  |  |  | 42
1770 | 11.3 | R302 | Col2 |  |  | COMPTEUR | DIRIS A17 | Modbus RTU (8bits) |  |  |  |  | 43
5190
5200 | 10.3 | 1108B |  | GSW1108B#SWT103 |  | RELAIS FO OBR40 |  | FO
5210 | 10.3 | 1108B |  | GSW1108B#SWT103 | SWI MN 1108B | SWITCH BRS30 |  | TCP/IP | 156 | 172.18.32.255
5220 | 10.3 | 1108B |  | GAP1108B#API103 | MOX MN 1108B | MOXA |  | TCP/IP | 163 | 172.18.34.87 | 5210
5230 | 10.3 | 1108B |  | GAP1108B#API103 | API 1108B 1003 | M221 |  | TCP/IP | 163 | 172.18.34.86
5240 | 10.3 | 1108B |  |  | 1108B | SONDE |  | Modbus RTU (8bits) |  |  | 5210 | 4 | 201
5250 | 10.3 | 1108B |  |  | S151WAGO TDCHQBPCA 1121 | WAGO 750-8202 |  | Modbus RTU (8bits) |  |  | 5210 | 1 | 23
5260 | 10.3 | 1108B | Local CFO zone niveau 1 |  | TD B PCA | TDB |  | TOR
5270 | 10.3 | 1108B | Local CFO zone niveau 1 |  | TDHQ B PCA | TDHQ |  | TOR
5280
5290 | 15.1 | S151 |  | GSWS151#SWT151 |  | RELAIS FO OBR40 |  | FO
5300 | 15.1 | S151 |  | GSWS151#SWT151 | SWI MN S151 | SWITCH BRS30 |  | TCP/IP | 156 | 172.18.32.226
5310 | 15.1 | S151 |  | GAPS151#API151 | MOX MN S151 | MOXA |  | TCP/IP | 162 | 172.18.34.23 | 5310
5320 | 15.1 | S151 |  | GAPS151#API151 | API S151 1501 | M221 |  | TCP/IP | 162 | 172.18.34.14 | 5310
5330 | 15.1 | S151 |  |  | Entrée Sous-sol | SONDE |  | Modbus RTU (8bits) |  |  | 5310 | 4 | 201
5340 | 15.1 | S151 |  |  | Centre Sous-sol | SONDE |  | Modbus RTU (8bits) |  |  | 5310 | 4 | 202
5350 | 15.1 |  | Galerie S1 Zone 3/5 Niv 10 |  | TD SG 1 |  |  | TOR
5360 | 15.1 |  | Galerie S1 Zone 3/5 Niv 10 |  | TD SG 2 |  |  | TOR
5370 | 15.1 |  | Galerie S1 Zone 3/5 Niv 10 |  | Pompe relevage 2 |  |  | TOR
5380 | 15.1 |  | Galerie S1 Zone 3/5 Niv 10 |  | Pompe relevage 3 |  |  | TOR
5390
5400 | 19.2 | R608B |  | GSWR608B#SWT192 |  | RELAIS FO OBR40 |  | FO
5410 | 19.2 | R608B |  | GSWR608B#SWT192 | SWI MN R608B | SWITCH BRS30 |  | TCP/IP | 156 | 172.18.32.227
5420 | 19.2 | R608B |  | GAPR608B#API192 | MOX MN R608B | MOXA |  | TCP/IP | 160 | 172.18.33.163 | 5420
5430 | 19.2 | R608B |  | GAPR608B#API192 | API R608B 1902 | M221 |  | TCP/IP | 160 | 172.18.33.162 | 5420
5440 | 19.2 | R608B |  |  | R608B | SONDE |  | Modbus RTU (8bits) |  |  | 5420 | 4 | 201
5450 | 19.2 | R608B |  |  | R606B | SONDE |  | Modbus RTU (8bits) |  |  | 5420 | 4 | 202
5460 | 19.2 | R608B |  |  | R712 | SONDE |  | Modbus RTU (8bits) |  |  | 5420 | 4 | 203
5470 | 19.2 | R608B |  |  | R711 | SONDE |  | Modbus RTU (8bits) |  |  | 5420 | 4 | 204
5480 | 19.2 | R608B |  |  | R726 | SONDE |  | Modbus RTU (8bits) |  |  | 5420 | 4 | 205
5490 | 19.2 | R709A |  |  | UPS Pompes Schneider | AUTRES |  | AUTRES |  |  | 5420 | 3 | 1
5500 | 19.2 | R608B |  |  | TDC 01 TDHQ7 S6 | TDC |  | Modbus RTU (8bits) |  |  | 5420 | 2 | 22
5510 | 19.2 | R608B |  |  | TDC 02 TDHQ8 S6 | TDC |  | Modbus RTU (8bits) |  |  | 5420 | 2 | 23
5520 | 19.2 | R608B | Colonne R608B N°1 |  | TDHQ7 S6 CPT053 MG | COMPTEUR | DIRIS A40 | Modbus RTU (8bits) |  |  | 5420 | 1 | 32
5530 | 19.2 | R608B | Colonne R608B N°1 |  | TDHQ7 S6 CPT054 MG | COMPTEUR | DIRIS A40 | Modbus RTU (8bits) |  |  | 5420 | 1 | 33
5540 | 19.2 | R608B | Local TD HQ Zone 6 niveau 0 |  | TD HQ7 608B |  |  | TOR
5550 | 19.2 | R608B | Local TD HQ Zone 6 niveau 0 |  | TD HQ8 608B |  |  | TOR
5560
5570 | 14.2 | R508B |  | GSWR508B#SWT142 |  | RELAIS FO OBR40 |  | FO
5580 | 14.2 | R508B |  | GSWR508B#SWT142 | SWI MN R508B | SWITCH BRS30 |  | TCP/IP | 156 | 172.18.32.228
5590 | 14.2 | R508B |  | GAPR508B#API142 | MOX MN R508B | MOXA |  | TCP/IP | 158 | 172.18.33.23 | 5590
5600 | 14.2 | R508B |  | GAPR508B#API142 | API R508B 1402 | M221 |  | TCP/IP | 158 | 172.18.33.22 | 5590
5610 | 14.2 | R508B |  |  | R508B | SONDE |  | Modbus RTU (8bits) |  |  | 5590 | 4 | 201
5620 | 14.2 | R508B |  |  | UPS1 | SONDE |  | Modbus RTU (8bits) |  |  | 5590 | 4 | 202
5630 | 14.2 | R508B |  |  | UPS2 | SONDE |  | Modbus RTU (8bits) |  |  | 5590 | 4 | 203
5640 | 14.2 | R508B |  |  | R506B | SONDE |  | Modbus RTU (8bits) |  |  | 5590 | 4 | 204
5650 | 14.2 | R709B |  |  | UPS pompes Socomec voie 2 | AUTRES |  | AUTRES |  |  | 5590 | 3 | 1
5660 | 14.2 | R508B |  |  | TDC01 TDHQ7 | TDC |  | Modbus RTU (8bits) |  |  | 5590 | 2 | 22
5670 | 14.2 | R508B |  |  | TDC02 THQ8 | TDC |  | Modbus RTU (8bits) |  |  | 5590 | 2 | 23
5680 | 14.2 | R508B | Colonne R508B N°1 |  | TDHQ7 S5 CPT039 | COMPTEUR | DIRIS A40 | Modbus RTU (8bits) |  |  | 5590 | 1 | 32
5690 | 14.2 | R508B | Colonne R508B N°1 |  | TDHQ6 S5 CPT040 | COMPTEUR | DIRIS A40 | Modbus RTU (8bits) |  |  | 5590 | 1 | 33
5700 | 14.2 | R508B | Local TD HQ Zone 5 Niv 0 |  | TD HQ7 508B |  |  | TOR
5710 | 14.2 | R508B | Local TD HQ Zone 5 Niv 0 |  | TD HQ8 508B |  |  | TOR
5720
5730 | 13.2 | R504B |  | GSWR504B#SWT132 |  | RELAIS FO OBR40 |  | FO
5740 | 13.2 | R504B |  | GSWR504B#SWT132 | SWI MN R504B | SWITCH BRS30 |  | TCP/IP | 156 | 172.18.32.229
5750 | 13.2 | R504B |  | GAPR504B#API132 | MOX MN R504B | MOXA |  | TCP/IP | 160 | 172.18.33.151 | 5750
5760 | 13.2 | R504B |  | GAPR504B#API132 | API R504B 1302 | M221 |  | TCP/IP | 160 | 172.18.33.150 | 5750
5770 | 13.2 | R504B |  |  | R504B | SONDE |  | Modbus RTU (8bits) |  |  | 5750 | 4 | 201
5780 | 13.2 | R504B |  |  | R501B | SONDE |  | Modbus RTU (8bits) |  |  | 5750 | 4 | 202
5790 | 13.2 | R504B |  |  | STS TDHQ5 R504B | STS |  | Modbus RTU (8bits) |  |  | 5750 | 2 | 22
5800 | 13.2 | R504B |  |  | STS TDHQ6 R504B | STS |  | Modbus RTU (8bits) |  |  | 5750 | 2 | 23
5810 | 13.2 | R500 |  |  | Cell.1 TDHQ10 S5 R500@ | [5 empty] | 5750 | 1 | 1
5820 | 13.2 | R500 |  |  | Cell.2 TDHQ10 S5 R500@ | [5 empty] | 5750 | 1 | 2
5830 | 13.2 | R500 |  |  | Cell.3 TDHQ10 S5 R500@ | [5 empty] | 5750 | 1 | 3
5840 | 13.2 | R500 |  |  | Cell.4 TDHQ10 S5 R500@ | [5 empty] | 5750 | 1 | 4
5850 | 13.2 | R500 |  |  | Cell.5 TDHQ10 S5 R500@ | [5 empty] | 5750 | 1 | 5
5860 | 13.2 | R500 |  |  | Cell.6 TDHQ10 S5 R500@ | [5 empty] | 5750 | 1 | 6
5870 | 13.2 | R500 |  |  | Cell.7 TDHQ10 S5 R500@ | [5 empty] | 5750 | 1 | 7
5880 | 13.2 | R500 |  |  | Cell.8 TDHQ10 S5 R500@ | [5 empty] | 5750 | 1 | 8
5890 | 13.2 | R500 |  |  | Cell.9 TDHQ10 S5 R500@ | [5 empty] | 5750 | 1 | 9
5900 | 13.2 | R504B |  |  | TDHQ5 | COMPTEUR | DIRIS A40 | Modbus RTU (8bits) |  |  | 5750 | 1 | 32
5910 | 13.2 | R504B |  |  | TDHQ6 | COMPTEUR | DIRIS A40 | Modbus RTU (8bits) |  |  | 5750 | 1 | 33
5920 | 13.2 | R500 |  |  | TDHQ7 | COMPTEUR | DIRIS A40 | Modbus RTU (8bits) |  |  | 5750 | 1 | 34
5930 | 13.2 | R500 | Salle Info Zone 5 Niv 0 |  | TD HQ10 |  |  | TOR
5940 | 13.2 | R504B | Local HQ TD Zone 5 Niv 0 |  | TD HQ5 |  |  | TOR
5950 | 13.2 | R504B | Local HQ TD Zone 5 Niv 0 |  | TD HQ6 |  |  | TOR
5960
5970 | 20.2 | R604B |  | GSWR604B#SWT202 |  | RELAIS FO OBR40 |  | FO
5980 | 20.2 | R604B |  | GSWR604B#SWT202 | SWI MN R604B | SWITCH BRS30 |  | TCP/IP | 156 | 172.18.32.230
5990 | 20.2 | R604B |  | GAPR604B#API202 | MOX MN R604B | MOXA |  | TCP/IP | 158 | 172.18.33.35 | 5990
6000 | 20.2 | R604B |  | GAPR604B#API202 | API R604B 2002 | M221 |  | TCP/IP | 158 | 172.18.33.34 | 5990
6010 | 20.2 |  |  |  | R604B | SONDE |  | Modbus RTU (8bits) |  |  | 5990 | 4 | 201
6020 | 20.2 |  |  |  | R601B | SONDE |  | Modbus RTU (8bits) |  |  | 5990 | 4 | 202
6030 | 20.2 | R604B |  |  | STS01 TDHQ5 S6 R604B | STS |  | Modbus RTU (8bits) |  |  | 5990 | 2 | 22
6040 | 20.2 | R604B |  |  | STS02 TDHQ6 S6R604B | STS |  | Modbus RTU (8bits) |  |  | 5990 | 2 | 23
6050 | 20.2 | R604B |  | Colonne R604B N°1 | TDHQ5 S6CPT051 | COMPTEUR | DIRIS A40 | Modbus RTU (8bits) |  |  | 5990 | 1 | 32
6060 | 20.2 | R604B |  | Colonne R604B N°1 | TDHQ6 S6CPT051 | COMPTEUR | DIRIS A40 | Modbus RTU (8bits) |  |  | 5990 | 1 | 33
6070 | 20.2 | R600 |  | Colonne R600 N°1 | R600TDHQ10 S6 R600 | [5 empty] | 5990 | 1 | 1
6080 | 20.2 | R600 |  | Colonne R600 N°1 | TDHQ10 CPT056 | COMPTEUR | DIRIS A40 | Modbus RTU (8bits) |  |  | 5990 | 1 | 34
6090 | 20.2 | R600 |  | Colonne R600 N°2 | TDHQ10 S6 R600 | [5 empty] | 5990 | 1 | 2
6100 | 20.2 | R600 |  | Colonne R600 N°3 | R600TDHQ10 S6 R600 | [5 empty] | 5990 | 1 | 3
6110 | 20.2 | R600 |  | Colonne R600 N°4 | R600TDHQ10 S6 R600 | [5 empty] | 5990 | 1 | 4
6120 | 20.2 | R600 |  | Colonne R600 N°5 | R600TDHQ10 S6 R600 | [5 empty] | 5990 | 1 | 5
6130 | 20.2 | R600 |  | Colonne R600 N°6 | R600TDHQ10 S6 R600 | [5 empty] | 5990 | 1 | 6
6140 | 20.2 | R600 |  | Colonne R600 N°7 | R600TDHQ10 S6 R600 | [5 empty] | 5990 | 1 | 7
6150 | 20.2 | R600 |  | Colonne R600 N°8 | R600TDHQ10 S6 R600 | [5 empty] | 5990 | 1 | 8
6160 | 20.2 | R600 |  | Colonne R600 N°9 | R600TDHQ10 S6 R600 | [5 empty] | 5990 | 1 | 9
6170 | 20.2 | R604B | Local TD HQ Zone4 Niv 0 |  | TD HQ5 604B |  |  | TOR
6180 | 20.2 | R604B | Local TD HQ Zone4 Niv 0 |  | TD HQ6 604B |  |  | TOR
6190
6200 | 17.2 | R408B |  | GSWR408B#SWT172 |  | RELAIS FO OBR40 |  | FO
6210 | 17.2 | R408B |  | GSWR408B#SWT172 | SWI MN RR408B | SWITCH BRS30 |  | TCP/IP | 156 | 172.18.32.231
6220 | 17.2 | R408B |  | GAPR408B#API172 | MOX-MN-R408B | MOXA |  | TCP/IP | 160 | 172.18.33.157 | 6220
6230 | 17.2 | R408B |  | GAPR408B#API172 | API-R408B-1702 | M221 |  | TCP/IP | 160 | 172.18.33.156 | 6220
6240 | 17.2 | R408B |  |  | R408B | SONDE |  | Modbus RTU (8bits) |  |  | 6220 | 4 | 201
6250 | 17.2 | R406B |  |  | R406B | SONDE |  | Modbus RTU (8bits) |  |  | 6220 | 4 | 202
6260 | 17.2 | R408B |  |  | STS TDHQ7 S4 | STS |  | Modbus RTU (8bits) |  |  | 6220 | 2 | 22
6270 | 17.2 | R408B |  |  | STS TDHQ8 S4 | STS |  | Modbus RTU (8bits) |  |  | 6220 | 2 | 23
6280 | 17.2 | R408B | Colonne R408B N°1 |  | TDHQ7 S4CPT025 | COMPTEUR | DIRIS A40 | Modbus RTU (8bits) |  |  | 6220 | 1 | 32
6290 | 17.2 | R408B | Colonne R408B N°1 |  | TDHQ8 S4CPT025 | COMPTEUR | DIRIS A40 | Modbus RTU (8bits) |  |  | 6220 | 1 | 33
6300 | 17.2 | R408B | Local TD HQ Zone4 Niv 0 |  | TDHQ7 |  |  | TOR
6310 | 17.2 | R408B | Local TD HQ Zone4 Niv 0 |  | TDHQ8 |  |  | TOR
6320
6330 | 12.2 | R308B |  | GSWR308B#SWT122 |  | RELAIS FO OBR40 |  | FO
6340 | 12.2 | R308B |  | GSWR308B#SWT122 | SWI MN R308B | SWITCH BRS30 |  | TCP/IP | 156 | 172.18.32.232
6350 | 12.2 | R308B |  | GAPR308B#API122 | MOX MN R308B | MOXA |  | TCP/IP | 158 | 172.18.33.15 | 6350
6360 | 12.2 | R308B |  | GAPR308B#API122 | API R308B 1202 | M221 |  | TCP/IP | 158 | 172.18.33.14 | 6350
6370 | 12.2 | R308B |  |  | R308B | SONDE |  | Modbus RTU (8bits) |  |  | 6350 | 4 | 201
6380 | 12.2 | R306B |  |  | R306B | SONDE |  | Modbus RTU (8bits) |  |  | 6350 | 4 | 202
6390 | 12.2 | R308B | Colone R308B N°1 |  | TDHQ7 Mesure JDB | COMPTEUR | DIRIS A30 | Modbus RTU (8bits) |  |  | 6350 | 1 | 40
6400 | 12.2 | R308B | Colone R308B N°1 |  | TDHQ7 | TDHQ |  | Modbus RTU (8bits) |  |  | 6350 | 1 | 1
6410 | 12.2 | R308B | Colone R308B N°2 |  | TDHQ7 | TDHQ |  | Modbus RTU (8bits) |  |  | 6350 | 1 | 2
6420 | 12.2 | R308B | Colone R308B N°3 |  | TDHQ7 | TDHQ |  | Modbus RTU (8bits) |  |  | 6350 | 1 | 3
6430 | 12.2 | R308B | Colone R308B N°4 |  | TDHQ7 | TDHQ |  | Modbus RTU (8bits) |  |  | 6350 | 1 | 4
6440 | 12.2 | R308B | Colone R308B N°5 |  | TDHQ7 | TDHQ |  | Modbus RTU (8bits) |  |  | 6350 | 1 | 5
6450 | 12.2 | R308B | Colone R308B N°6 |  | TDHQ7 | TDHQ |  | Modbus RTU (8bits) |  |  | 6350 | 1 | 6
6460 | 12.2 | R308B | Colone R308B N°7 |  | TDHQ7 | TDHQ |  | Modbus RTU (8bits) |  |  | 6350 | 1 | 7
6470 | 12.2 | R308B | Colone R308B N°1 |  | TDHQ8 Mesure JDB | COMPTEUR | DIRIS A30 | Modbus RTU (8bits) |  |  | 6350 | 1 | 41
6480 | 12.2 | R308B | Colone R308B N°1 |  | TDHQ8 | TDHQ |  | Modbus RTU (8bits) |  |  | 6350 | 1 | 8
6490 | 12.2 | R308B | Colone R308B N°2 |  | TDHQ8 | TDHQ |  | Modbus RTU (8bits) |  |  | 6350 | 1 | 9
6500 | 12.2 | R308B | Colone R308B N°3 |  | TDHQ8 | TDHQ |  | Modbus RTU (8bits) |  |  | 6350 | 1 | 10
6510 | 12.2 | R308B | Colone R308B N°4 |  | TDHQ8 | TDHQ |  | Modbus RTU (8bits) |  |  | 6350 | 1 | 11
6520 | 12.2 | R308B | Colone R308B N°5 |  | TDHQ8 | TDHQ |  | Modbus RTU (8bits) |  |  | 6350 | 1 | 12
6530 | 12.2 | R308B | Colone R308B N°6 |  | TDHQ8 | TDHQ |  | Modbus RTU (8bits) |  |  | 6350 | 1 | 13
6540 | 12.2 | R308B | Colone R308B N°7 |  | TDHQ8 | TDHQ |  | Modbus RTU (8bits) |  |  | 6350 | 1 | 14
6550 | 12.2 | R308B |  |  | STS 7 | STS |  | Modbus RTU (8bits) |  |  | 6350 | 1 | 22
6560 | 12.2 | R308B |  |  | STS 8 | STS |  | Modbus RTU (8bits) |  |  | 6350 | 1 | 23
6570 | 12.2 | R308B | Local TD HQ Zone3 Niv0 |  | TD HQ 7 |  |  | TOR
6580 | 12.2 | R308B | Local TD HQ Zone3 Niv0 |  | TD HQ 8 |  |  | TOR
6590
6600 | 11.2 | R304B |  | GSWR304B#SWT112 |  | RELAIS FO OBR40 |  | FO
6610 | 11.2 | R304B |  | GSWR304B#SWT112 | SWI MN R304B | SWITCH BRS30 |  | TCP/IP | 156 | 172.18.32.233
6620 | 11.2 | R304B |  | GAPR304B#API112 | MOX MN R304B | MOXA |  | TCP/IP | 160 | 172.18.33.143 | 6620
6630 | 11.2 | R304B |  | GAPR304B#API112 | API R304B 1102 | M221 |  | TCP/IP | 160 | 172.18.33.142 | 6620
6640 | 11.2 | R304B |  |  | R304B | SONDE |  | Modbus RTU (8bits) |  |  | 6620 | 4 | 201
6650 | 11.2 | R301B |  |  | R301B | SONDE |  | Modbus RTU (8bits) |  |  | 6620 | 4 | 202
6660 | 11.2 | R304B |  |  | STS 6 | STS |  | Modbus RTU (8bits) |  |  | 6620 | 2 | 22
6670 | 11.2 | R304B |  |  | STS 5 | STS |  | Modbus RTU (8bits) |  |  | 6620 | 2 | 23
6680 | 11.2 | Salle Info 3 |  |  | cell.1 TDHQ10 S3 R300 | TDHQ |  | Modbus RTU (8bits) |  |  | 6620 | 1 | 1
6690 | 11.2 | Salle Info 3 |  |  | cell.2 TDHQ10 S3 R300 | TDHQ |  | Modbus RTU (8bits) |  |  | 6620 | 1 | 2
6700 | 11.2 | Salle Info 3 |  |  | cell.3 TDHQ10 S3 R300 | TDHQ |  | Modbus RTU (8bits) |  |  | 6620 | 1 | 3
6710 | 11.2 | Salle Info 3 |  |  | cell.4 TDHQ10 S3 R300 | TDHQ |  | Modbus RTU (8bits) |  |  | 6620 | 1 | 4
6720 | 11.2 | Salle Info 3 |  |  | cell.5 TDHQ10 S3 R300 | TDHQ |  | Modbus RTU (8bits) |  |  | 6620 | 1 | 5
6730 | 11.2 | Salle Info 3 |  |  | cell.6 TDHQ10 S3 R300 | TDHQ |  | Modbus RTU (8bits) |  |  | 6620 | 1 | 6
6740 | 11.2 | Salle Info 3 |  |  | cell.7 TDHQ10 S3 R300 | TDHQ |  | Modbus RTU (8bits) |  |  | 6620 | 1 | 7
6750 | 11.2 | Salle Info 3 |  |  | cell.8 TDHQ10 S3 R300 | TDHQ |  | Modbus RTU (8bits) |  |  | 6620 | 1 | 8
6760 | 11.2 | Salle Info 3 |  |  | cell.9 TDHQ10 S3 R300 | TDHQ |  | Modbus RTU (8bits) |  |  | 6620 | 1 | 9
6770 | 11.2 | Salle Info 3 | Colonne R300 ? Et Niv ?? |  | TDHQ10 R300 | COMPTEUR | DIRIS A40 | Modbus RTU (8bits) |  |  | 6620 | 1 | 34
6780 | 11.2 | LT R304B | Colonne R304B N°1 |  | TDHQ5 S3 | COMPTEUR | DIRIS A30 | Modbus RTU (8bits) |  |  | 6620 | 1 | 32
6790 | 11.2 | LT R304B | Colonne R304B N°1 |  | TDHQ5 S3 | COMPTEUR | DIRIS A40 | Modbus RTU (8bits) |  |  | 6620 | 1 | 47
6800 | 11.2 | LT R304B | Colonne R304B N°2 |  | TDHQ5 S3 | COMPTEUR | DIRIS A40 | Modbus RTU (8bits) |  |  | 6620 | 1 | 48
6810 | 11.2 | LT R304B | Colonne R304B N°3 |  | TDHQ5 S3 | COMPTEUR | DIRIS A40 | Modbus RTU (8bits) |  |  | 6620 | 1 | 49
6820 | 11.2 | LT R304B | Colonne R304B N°4 |  | TDHQ5 S3 | COMPTEUR | DIRIS A40 | Modbus RTU (8bits) |  |  | 6620 | 1 | 50
6830 | 11.2 | LT R304B | Colonne R304B N°5 |  | TDHQ5 S3 | COMPTEUR | DIRIS A40 | Modbus RTU (8bits) |  |  | 6620 | 1 | 51
6840 | 11.2 | LT R304B | Colonne R304B N°6 |  | TDHQ5 S3 | COMPTEUR | DIRIS A40 | Modbus RTU (8bits) |  |  | 6620 | 1 | 52
6850 | 11.2 | LT R304B | Colonne R304B N°1 |  | TDHQ6 S3 | COMPTEUR | DIRIS A40 | Modbus RTU (8bits) |  |  | 6620 | 1 | 33
6860 | 11.2 | LT R304B | Colonne R304B N°1 |  | TDHQ6 S3 | COMPTEUR | DIRIS A40 | Modbus RTU (8bits) |  |  | 6620 | 1 | 41
6870 | 11.2 | LT R304B | Colonne R304B N°2 |  | TDHQ6 S3 | COMPTEUR | DIRIS A40 | Modbus RTU (8bits) |  |  | 6620 | 1 | 42
6880 | 11.2 | LT R304B | Colonne R304B N°3 |  | TDHQ6 S3 | COMPTEUR | DIRIS A40 | Modbus RTU (8bits) |  |  | 6620 | 1 | 43
6890 | 11.2 | LT R304B | Colonne R304B N°4 |  | TDHQ6 S3 | COMPTEUR | DIRIS A40 | Modbus RTU (8bits) |  |  | 6620 | 1 | 44
6900 | 11.2 | LT R304B | Colonne R304B N°5 |  | TDHQ6 S3 | COMPTEUR | DIRIS A40 | Modbus RTU (8bits) |  |  | 6620 | 1 | 45
6910 | 11.2 | LT R304B | Colonne R304B N°6 |  | TDHQ6 S3 | COMPTEUR | DIRIS A40 | Modbus RTU (8bits) |  |  | 6620 | 1 | 46
6920 | 11.2 | R304B | Zone 3 niv 0 |  | TD HQ5 |  |  | TOR
6930 | 11.2 | R304B | Zone 3 niv 0 |  | TD HQ6 |  |  | TOR
6940 | 11.2 | Salle Info 3 | R300 |  | TD HQ10 |  |  | TOR
6950
6960 | 18.2 | R404B |  | GSWR404B#SWT182 |  | RELAIS FO OBR40 |  | FO
6970 | 18.2 | R404B |  | GSWR404B#SWT182 | SWI MN R404B | SWITCH BRS30 |  | TCP/IP | 156 | 172.18.32.234
6980 | 18.2 | R404B |  | GAPR404B#API182 | MOX MN R404B | MOXA |  | TCP/IP | 158 | 172.18.33.29 | 6980
6990 | 18.2 | R404B |  | GAPR404B#API182 | API R404B 1802 | M221 |  | TCP/IP | 158 | 172.18.33.28 | 6980
7000 | 18.2 | R404B |  |  | R404B | SONDE |  | Modbus RTU (8bits) |  |  | 6980 | 4 | 201
7010 | 18.2 | R401B |  |  | R401B | SONDE |  | Modbus RTU (8bits) |  |  | 6980 | 4 | 202
7020 | 18.2 | R404B |  |  | STS TDHQ5 | STS |  | Modbus RTU (8bits) |  |  | 6980 | 2 | 22
7030 | 18.2 | R404B |  |  | STS TDHQ6 | STS |  | Modbus RTU (8bits) |  |  | 6980 | 2 | 23
7040 | 18.2 | R404B | Colonne R400 N°1 |  | TDHQ10 S4 R400 | TDHQ |  | Modbus RTU (8bits) |  |  | 6980 | 1 | 1
7050 | 18.2 | R404B | Colonne R400 N°1 |  | CPT028 TDHQ10 R400 | COMPTEUR | DIRIS A40 | Modbus RTU (8bits) |  |  | 6980 | 1 | 34
7060 | 18.2 | R404B | Colonne R400 N°2 |  | TDHQ10 S4 R400 | TDHQ |  | Modbus RTU (8bits) |  |  | 6980 | 1 | 2
7070 | 18.2 | R404B | Colonne R400 N°3 |  | TDHQ10 S4 R400 | TDHQ |  | Modbus RTU (8bits) |  |  | 6980 | 1 | 3
7080 | 18.2 | R404B | Colonne R400 N°4 |  | TDHQ10 S4 R400 | TDHQ |  | Modbus RTU (8bits) |  |  | 6980 | 1 | 4
7090 | 18.2 | R404B | Colonne R400 N°5 |  | TDHQ10 S4 R400 | TDHQ |  | Modbus RTU (8bits) |  |  | 6980 | 1 | 5
7100 | 18.2 | R404B | Colonne R400 N°6 |  | TDHQ10 S4 R400 | TDHQ |  | Modbus RTU (8bits) |  |  | 6980 | 1 | 6
7110 | 18.2 | R404B | Colonne R400 N°7 |  | TDHQ10 S4 R400 | TDHQ |  | Modbus RTU (8bits) |  |  | 6980 | 1 | 7
7120 | 18.2 | R404B | Colonne R400 N°8 |  | TDHQ10 S4 R400 | TDHQ |  | Modbus RTU (8bits) |  |  | 6980 | 1 | 8
7130 | 18.2 | R404B | Colonne R404B N°1 |  | TDHQ10 S4 R400 | TDHQ |  | Modbus RTU (8bits) |  |  | 6980 | 1 | 33
7140 | 18.2 | R404B | Colonne R404B N°1 |  | TDHQ10 S4 R400 | TDHQ |  | Modbus RTU (8bits) |  |  | 6980 | 1 | 32
7150 | 18.2 | R404B | Colonne R400 N°9 |  | TDHQ10 S4 R400 | TDHQ |  | Modbus RTU (8bits) |  |  | 6980 | 1 | 9
7160 | 18.2 | R404B | Local TD HQ R404B zone4 niv 0 |  | TD HQ5 404B |  |  | TOR
7170 | 18.2 | R404B | Local TD HQ R404B zone4 niv 0 |  | TD HQ5 404B |  |  | TOR
7180 | 18.2 | R404B | Salle info4 zone4 niv 0 |  | TD HQ5 404B |  |  | TOR
7190
7200 | 18_MOXA1 | R401 |  | GAPR401#API180 |  | MOXA |  | TCP/IP
7210 | 18_MOXA1 |  |  |  | R401 | SONDE |  | Modbus RTU (8bits) |  |  |  | 4 | 201
7220 | 18_MOXA1 |  |  |  | R402 | SONDE |  | Modbus RTU (8bits) |  |  |  | 4 | 202
7230 | 18_MOXA1 |  |  |  | R403 | SONDE |  | Modbus RTU (8bits) |  |  |  | 4 | 203
7240 | 18_MOXA1 |  |  |  | R404 | SONDE |  | Modbus RTU (8bits) |  |  |  | 4 | 204
7250 | 18_MOXA1 | R401 | TGBT HQ1 S4 R401 Colonne 2 |  | ARRIVEE OND5 4.1.05 DIS044 | COMPTEUR | NEMO 72 | Modbus RTU (8bits) |  |  |  | 3 | 11
7260 | 18_MOXA1 | R401 | TGBT HQ1 S4 R401 Colonne 4 |  | OND3 4.1.03 DIS056 | COMPTEUR | NEMO 72 | Modbus RTU (8bits) |  |  |  | 3 | 12
7270 | 18_MOXA1 | R401 | TGBT HQ1 S4 R401 Colonne 4 |  | S4OND4 4.1.04 DIS055 | COMPTEUR | NEMO 72 | Modbus RTU (8bits) |  |  |  | 3 | 13
7280 | 18_MOXA1 | R401 | TGBT HQ1 S4 R401 Colonne 5 |  | OND1 4.1.01 DIS066 | COMPTEUR | NEMO 72 | Modbus RTU (8bits) |  |  |  | 3 | 14
7290 | 18_MOXA1 | R401 | TGBT HQ1 S4 R401 Colonne 5 |  | OND1 4.1.02 DIS065 | COMPTEUR | NEMO 72 | Modbus RTU (8bits) |  |  |  | 3 | 15
7300 | 18_MOXA1 | R402 | R402 Colonne 2 TGBT N1 S4 |  | OND3 4.1.03 DIS056 | COMPTEUR | NEMO 72 | Modbus RTU (8bits) |  |  |  | 3 | 1
7310 | 18_MOXA1 | R402 | R402 Colonne 2 TGBT N1 S4 |  | OND3 4.1.04 DIS055 | COMPTEUR | NEMO 72 | Modbus RTU (8bits) |  |  |  | 3 | 2
7320 | 18_MOXA1 | R402 | R402 Colonne 3 TGBT N1 S4 |  | OND3 4.1.01 DIS066 | COMPTEUR | NEMO 72 | Modbus RTU (8bits) |  |  |  | 3 | 3
7330 | 18_MOXA1 | R402 | R402 Colonne 3 TGBT N1 S4 |  | OND3 4.1.02 DIS065 | COMPTEUR | NEMO 72 | Modbus RTU (8bits) |  |  |  | 3 | 4
7340 | 18_MOXA1 | R402 | R402 Colonne 4 TGBT N1 S4 |  | OND3 4.1.05 DIS044 | COMPTEUR | NEMO 72 | Modbus RTU (8bits) |  |  |  | 3 | 5
7350 | 18_MOXA1 | R402 | R402 Colonne 5 TGBT N1 S4 |  | CLIM 5 S4 DIS084 | COMPTEUR | NEMO 72 | Modbus RTU (8bits) |  |  |  | 3 | 6
7360
7370 | 18 | R401 |  | GSWR401#SWT180 |  | RELAIS FO OBR40 |  | FO
7380 | 18 |  |  | GSWR401#SWT180 | SWI MN R401 | SWITCH BRS30 |  | TCP/IP | 156 | 172.18.32.241
7390 | 18 |  |  | GAPR401#API180 | MOX MN R401 | MOXA |  | TCP/IP | 158 | 172.18.33.25 | 7390
7400 | 18 |  |  | GAPR401#API180 | Passerelle WAGO | WAGO 750-8202 |  | TCP/IP |  | 172.18.63.174 | 7390 | 2
7410 | 18 |  |  | GAPR401#API180 | SWITCH 8P non manageable | MOXA |  | TCP/IP
7420 | 18 |  |  | GAPR401#API180 | API-R401-1800 | M221 |  | TCP/IP | 158 | 172 18.33.24
7430 | 18 |  |  |  | SONDE RTU | SONDE |  | Modbus RTU (8bits) |  |  | 7390 | 4
7440 | 18 |  |  |  | COMPTEURS NEMO | COMPTEUR | NEMO 72 | Modbus RTU (8bits) |  |  | 7390 | 3
7450 | 18 |  |  |  | BUS EXISTANT XBUS 1 | AUTRES |  | Modbus RTU (8bits) |  |  | 7390 | 1
7460 | 18 | R403 |  |  | OND 1 403 | ONDULEUR |  | Modbus RTU (8bits) |  | 172.18.63.138
7470 | 18 | R403 |  |  | OND 2 403 | ONDULEUR |  | Modbus RTU (8bits) |  | 172.18.63.139
7480 | 18 | R403 |  |  | OND 3 403 | ONDULEUR |  | Modbus RTU (8bits) |  | 172.18.63.140
7490 | 18 | R403 |  |  | OND 4 403 | ONDULEUR |  | Modbus RTU (8bits) |  | 172.18.63.141
7500 | 18 | R403 |  |  | OND 5 403 | ONDULEUR |  | Modbus RTU (8bits) |  | 172.18.63.142
7510 | 18 | R403 |  |  | OND 6 403 | ONDULEUR |  | Modbus RTU (8bits) |  | 172.18.63.138
7520 | 18 | R401 | LOCAL TGBT HQ Zone4Niv0 |  | TDC 9 |  |  | TOR
7530 | 18 | R402 | LOCAL TGBT N TRF Zone4Niv0 |  | TDSG 402 |  |  | TOR
7540 | 18 | R402 | LOCAL TGBT N TRF Zone4Niv0 |  | Cel.HT |  |  | TOR
7550 | 18 | R404 | LOCAL BATTERIES Zone4Niv0 |  | Batteries OND (1/2/3/3/4/5) |  |  | TOR
7560 | 18 | R403 | LOCAL ONDULEUR Zone4Niv0 |  | FAH (1/2/3/4) OND (1/2/3/3/4/5) |  |  | TOR
7570 | 18 | R403 | LOCAL ONDULEUR Zone4Niv0 |  | ARM NS |  |  | TOR
7580 | 18 | R403 | LOCAL ONDULEUR Zone4Niv0 |  | STAB COUPL. |  |  | TOR
7590
7600 | 18.1 | R401A |  | GSWR401A#SWT181 |  | RELAIS FO OBR40 |  | FO
7610 | 18.1 | R401A |  | GSWR401A#SWT181 | SWI-MN-R401A | SWITCH BRS30 |  | TCP/IP | 156 | 172.18.32.240
7620 | 18.1 | R401A |  | GAPR401A#API181 | MOX-MN-R401A | MOXA |  | TCP/IP | 158 | 172.18.33.27 | 7620
7630 | 18.1 | R401A |  | GAPR401A#API181 | API-R401A-1801 | M221 |  | TCP/IP | 158 | 172.18.33.26 | 7620
7640 | 18.1 | R401A |  |  | R401A | SONDE |  | Modbus RTU (8bits) |  |  | 7620 | 4 | 201
7650 | 18.1 | R403A |  |  | R403A | WAGO 750-8202 |  | Modbus RTU (8bits) |  |  | 7620 | 4 | 202
7660 | 18.1 | R401A |  |  | STS TDHQ1 R401A | STS |  | Modbus RTU (8bits) |  |  | 7620 | 2 | 20
7670 | 18.1 | R401A |  |  | STS TDHQ2 R401A | STS |  | Modbus RTU (8bits) |  |  | 7620 | 2 | 21
7680 | 18.1 | R401A | Colonne R401A N°1 |  | TDHQ1 R401A CPT019 | COMPTEUR | DIRIS A40 | Modbus RTU (8bits) |  |  | 7620 | 1 | 30
7690 | 18.1 | R401A | Colonne R401A N°1 |  | TDHQ2 R401A CPT020 | COMPTEUR | DIRIS A40 | Modbus RTU (8bits) |  |  | 7620 | 1 | 31
7700 | 18.1 | R401A | Local TD HQ Zone4 Niv0 |  | TD HQ1 401A |  |  | TOR
7710 | 18.1 | R401A | Local TD HQ Zone4 Niv0 |  | TD HQ2 401A |  |  | TOR
7720
7730 | 6 | R403A |  | GSWR403A#SWT060 |  | RELAIS FO OBR40 |  | FO
7740 | 6 | R403A |  | GSWR403A#SWT060 | SWI-MN-R403A | SWITCH BRS30 |  | TCP/IP | 156 | 172.18.32.239
7750 | 6 | R403A |  | GAPR403A#API060 | API-R403A-0600 | M221 |  | TCP/IP | 159 | 172.18.33.78
7760 | 6 | R403A |  |  | API1-R403A-HQ | AUTRES |  | TCP/IP |  | 172.18.62.22
7770 | 6 | Local R402A | Zone4 Niv0 |  | 4 Extracteurs extinction |  |  | TOR
7780 | 6 | Local R404 | 2 VCPD local batteries Zone4 Niv0 |  | Extracteur |  |  | TOR
7790 | 6 | R401B |  |  | AEG | AEG |  | Modbus RTU (8bits) |  |  |  |  | 5
7800 | 6 | R401B |  |  | AEG | AEG |  | Modbus RTU (8bits) |  |  |  |  | 4
7810 | 6 | R401B |  |  | AEG | AEG |  | Modbus RTU (8bits) |  |  |  |  | 3
7820 | 6 | R401B |  |  | AEG | AEG |  | Modbus RTU (8bits) |  |  |  |  | 2
7830 | 6 | R401B |  |  | AEG | AEG |  | Modbus RTU (8bits) |  |  |  |  | 1
7840 | 6 | R403A |  |  | AEG | AEG |  | Modbus RTU (8bits) |  |  |  |  | 5
7850 | 6 | R403A |  |  | AEG | AEG |  | Modbus RTU (8bits) |  |  |  |  | 4
7860 | 6 | R403A |  |  | AEG | AEG |  | Modbus RTU (8bits) |  |  |  |  | 3
7870 | 6 | R403A |  |  | AEG | AEG |  | Modbus RTU (8bits) |  |  |  |  | 2
7880 | 6 | R403A |  |  | AEG | AEG |  | Modbus RTU (8bits) |  |  |  |  | 1
7890 | 6 | R403 |  |  | AEG | AEG |  | Modbus RTU (8bits) |  |  |  |  | 3
7900 | 6 | R403 |  |  | AEG | AEG |  | Modbus RTU (8bits) |  |  |  |  | 4
7910 | 6 | R402 |  |  | AEG | AEG |  | Modbus RTU (8bits) |  |  |  |  | 1
7920 | 6 | R402 |  |  | AEG | AEG |  | Modbus RTU (8bits) |  |  |  |  | 2
7930
7940 | 17.1 | R405A |  | GSWR405A#SWT171 |  | RELAIS FO OBR40 |  | FO
7950 | 17.1 | R405A |  | GSWR405A#SWT171 | SWI-MN-R405A | SWITCH BRS30 |  | TCP/IP | 156 | 172.18.32.238
7960 | 17.1 | R405A |  | GAPR405A#API171 | MOX-MN-R405A | MOXA |  | TCP/IP | 160 | 172.18.33.155 | 7960
7970 | 17.1 | R405A |  | GAPR405A#API171 | API-R405A-1701 | M221 |  | TCP/IP | 160 | 172.18.33.154 | 7960
7980 | 17.1 | R406A |  |  | R405A | [5 empty] | 7960 | 4 | 201
7990 | 17.1 | R406A |  |  | R406A | [5 empty] | 7960 | 4 | 202
8000 | 17.1 | R405A |  |  | STS TDHQ3 S4 R405A | STS |  | Modbus RTU (8bits) |  |  | 7960 | 2 | 20
8010 | 17.1 | R405A |  |  | STS TDHQ4 S4 R405A | STS |  | Modbus RTU (8bits) |  |  | 7960 | 2 | 21
8020 | 17.1 | Salle info4 | Colonne R400 N°1 |  | TDHQ9 S4 R400 | TDHQ |  | Modbus RTU (8bits) |  |  | 7960 | 1 | 1
8030 | 17.1 | Salle info4 | Colonne R400 N°1 |  | TDHQ9 S4 CPT027 | COMPTEUR | DIRIS A40 | Modbus RTU (8bits) |  |  | 7960 | 1 | 34
8040 | 17.1 | Salle info4 | Colonne R400 N°2 |  | TDHQ9 S4 R400 | TDHQ |  | Modbus RTU (8bits) |  |  | 7960 | 1 | 2
8050 | 17.1 | Salle info4 | Colonne R400 N°3 |  | TDHQ9 S4 R400 | TDHQ |  | Modbus RTU (8bits) |  |  | 7960 | 1 | 3
8060 | 17.1 | Salle info4 | Colonne R400 N°4 |  | TDHQ9 S4 R400 | TDHQ |  | Modbus RTU (8bits) |  |  | 7960 | 1 | 4
8070 | 17.1 | Salle info4 | Colonne R400 N°5 |  | TDHQ9 S4 R400 | TDHQ |  | Modbus RTU (8bits) |  |  | 7960 | 1 | 6
8080 | 17.1 | Salle info4 | Colonne R400 N°6 |  | TDHQ9 S4 R400 | TDHQ |  | Modbus RTU (8bits) |  |  | 7960 | 1 | 5
8090 | 17.1 | Salle info4 | Colonne R400 N°7 |  | TDHQ9 S4 R400 | TDHQ |  | Modbus RTU (8bits) |  |  | 7960 | 1 | 7
8100 | 17.1 | Salle info4 | Colonne R400 N°8 |  | TDHQ9 S4 R400 | TDHQ |  | Modbus RTU (8bits) |  |  | 7960 | 1 | 8
8110 | 17.1 | Salle info4 | Colonne R400 N°9 |  | TDHQ9 S4 R400 | TDHQ |  | Modbus RTU (8bits) |  |  | 7960 | 1 | 9
8120 | 17.1 |  | Colonne R405A N°1 |  | TDHQ4 S4 CPT022 | COMPTEUR | DIRIS A40 | Modbus RTU (8bits) |  |  | 7960 | 1 | 31
8130 | 17.1 |  | Colonne R405A N°1 |  | TDHQ3 S4 CPT021 | COMPTEUR | DIRIS A40 | Modbus RTU (8bits) |  |  | 7960 | 1 | 30
8140 | 17.1 | Salle info4 | Zone4 Niv0 |  | TD HQ9 400 |  |  | TOR
8150 | 17.1 | R405A | Local TD HQ Zone4 Niv0 |  | TD HQ3 405A |  |  | TOR
8160 | 17.1 | R405A | Local TD HQ Zone4 Niv0 |  | TD HQ4 405A |  |  | TOR
8170
8180 | 17 | R408 |  | GSWR408#SWT170 |  | RELAIS FO OBR40 |  | FO
8190 | 17 | R408 |  | GSWR408#SWT170 | SWI-MN-R408 | SWITCH BRS30 |  | TCP/IP | 156 | 172.18.32.237
8200 | 17 | R408 |  | GAPR408#API170 | MOX-MN-R408 | MOXA |  | TCP/IP | 160 | 172.18.33.153 | 8200
8210 | 17 | R408 |  | GAPR408#API170 | API-R408-1700 | M221 |  | TCP/IP | 160 | 172.18.33.152 | 8200
8220 | 17 | R408 |  |  | R408 | SONDE |  | Modbus RTU (8bits) |  |  | 8200 | 4 | 201
8230 | 17 | R409 |  |  | R409 | SONDE |  | Modbus RTU (8bits) |  |  | 8200 | 4 | 202
8240 | 17 | R407 |  |  | R407 | SONDE |  | Modbus RTU (8bits) |  |  | 8200 | 4 | 203
8250 | 17 | R406 |  |  | R406 | SONDE |  | Modbus RTU (8bits) |  |  | 8200 | 4 | 204
8260 | 17 | R405 |  |  | R405 | SONDE |  | Modbus RTU (8bits) |  |  | 8200 | 4 | 205
8270 | 17 | R406 |  |  | Cellule By-pass E HQ #BP001 | STS |  | Modbus RTU (8bits) |  |  | 8200 | 2
8280 | 17 | R406 |  |  | OND 4.2.1 | ONDULEUR |  | Modbus RTU (8bits) |  |  | 8200 | 2
8290 | 17 | R406 |  |  | OND 4.2.2 | ONDULEUR |  | Modbus RTU (8bits) |  |  | 8200 | 2
8300 | 17 | R406 |  |  | OND 4.2.3 | ONDULEUR |  | Modbus RTU (8bits) |  |  | 8200 | 2
8310 | 17 | R406 |  |  | OND 4.2.4 | ONDULEUR |  | Modbus RTU (8bits) |  |  | 8200 | 2
8320 | 17 | R406 |  |  | OND 4.2.5 | ONDULEUR |  | Modbus RTU (8bits) |  |  | 8200 | 2
8330 | 17 | R408 | Colonne R408 N°2 |  | TGBTHQ2 S4 R408 | TGBT |  | Modbus RTU (8bits) |  |  | 8200 | 1 | 5
8340 | 17 | R408 | Colonne R408 N°3 |  | TGBTHQ2 S4 Arriv 02 Mesure JDB CPT018 | COMPTEUR | DIRIS A40 | Modbus RTU (8bits) |  |  | 8200 | 1 | 1
8350 | 17 | R408 | Colonne R408 N°3 |  | TGBTHQ2 S4 R408 | TGBT |  | Modbus RTU (8bits) |  |  | 8200 | 1 | 6
8360 | 17 | R408 | Colonne R408 N°4 |  | TGBTHQ2 S4 R408 | TGBT |  | Modbus RTU (8bits) |  |  | 8200 | 1 | 7
8370 | 17 | R408 | Colonne R408 N°5 |  | TGBTHQ2 S4 R408 | TGBT |  | Modbus RTU (8bits) |  |  | 8200 | 1 | 8
8380 | 17 | R408 |  |  | STS 10 R408 | STS |  | Modbus RTU (8bits) |  |  | 8200 |  | 30
8390 | 17 | R407 | Colonne R407 N°1 |  | TGBTN2 S4 R407 | TGBT |  | Modbus RTU (8bits) |  |  | 8200 | 1 | 10
8400 | 17 | R407 | Colonne R407 N°2 |  | TGBTN2 S4 R407 | TGBT |  | Modbus RTU (8bits) |  |  | 8200 | 1 | 11
8410 | 17 | R407 | Colonne R407 N°3 |  | TGBTN2 S4 Mesure Transformateur CPT016 | COMPTEUR | DIRIS A40 | Modbus RTU (8bits) |  |  | 8200 | 1 | 3
8420 | 17 | R407 | Colonne R407 N°3 |  | TGBTN2 S4 R407 | TGBT |  | Modbus RTU (8bits) |  |  | 8200 | 1 | 12
8430 | 17 | R407 | Colonne R407 N°4 |  | TGBTN2 S4 R407 | TGBT |  | Modbus RTU (8bits) |  |  | 8200 | 1 | 13
8440 | 17 | R407 | Colonne R407 N°5 |  | TGBTN2 S4 R407 | TGBT |  | Modbus RTU (8bits) |  |  | 8200 | 1 | 14
8450 | 17 | R409 |  |  | TDC1API S4 R409 | TDC |  | Modbus RTU (8bits) |  |  | 8200 | 2 | 20
8460 | 17 | R409 |  |  | TDC1API S6 R409 | TDC |  | Modbus RTU (8bits) |  |  | 8200 | 2 | 21
8470 | 17 | R407 | Colonne R407 N°5 |  | TGBTN2 S4 DIS85 OND5 CPT128 | COMPTEUR | DIRIS A17 | Modbus RTU (8bits) |  |  | 8200 | 1 | 40
8480 | 17 | R408 | Colonne R408 N°2 |  | TGBTHQ2 S4 Ond4.2.1 DIS066 | COMPTEUR | DIRIS A17 | Modbus RTU (8bits) |  |  | 8200 | 1 | 42
8490 | 17 | R408 | Colonne R408 N°2 |  | TGBTHQ2 S4 Ond4.2.2 DIS065 | COMPTEUR | DIRIS A17 | Modbus RTU (8bits) |  |  | 8200 | 1 | 43
8500 | 17 | R408 | Colonne R408 N°4 |  | TGBTHQ2 S4 Ond4.2.3 DIS056 | COMPTEUR | DIRIS A17 | Modbus RTU (8bits) |  |  | 8200 | 1 | 46
8510 | 17 | R408 | Colonne R408 N°4 |  | TGBTHQ2 S4 Ond4.2.4 DIS055 | COMPTEUR | DIRIS A17 | Modbus RTU (8bits) |  |  | 8200 | 1 | 45
8520 | 17 | R408 | Colonne R408 N°2 |  | TGBTHQ2 S4 Ond4.2.5 DIS044 | COMPTEUR | DIRIS A17 | Modbus RTU (8bits) |  |  | 8200 | 1 | 41
8530 | 17 | R408 | Colonne R408 N°4 |  | TGBTHQ2 S4 TDHQ10 BY-PASS DIS043 | COMPTEUR | DIRIS A17 | Modbus RTU (8bits) |  |  | 8200 | 1 | 44
8540 | 17 | R409 | Local OPE2 |  | TDHQ OP1 409 |  |  | TOR
8550 | 17 | R409 | Local OPE2 |  | TDHQ OP2 409 |  |  | TOR
8560 | 17 | R407 | Local TGBT N TRF |  | TDSG 407 |  |  | TOR
8570 | 17 | R407 | Local TGBT N TRF |  | Cel.HT |  |  | TOR
8580 | 17 | R408 | Local TGBT HQ |  | STS 10 |  |  | TOR
8590 | 17 | R405 | Local BATTERIES |  | Batteries OND (1/2/3/3/4/5) |  |  | TOR
8600 | 17 | R405 | Local BATTERIES |  | ARM NS |  |  | TOR
8610 | 17 | R405 | Local BATTERIES |  | Detecteur Hydrogene |  |  | TOR
8620 | 17 | R405 | Local BATTERIES |  | Scrutateur |  |  | TOR
8630 | 17 | R406 | Local ONDULEUR |  | OND (1/2/3/3/4/5) |  |  | TOR
8640 | 17 | R406 | Local ONDULEUR |  | ARM NS |  |  | TOR
8650 | 17 | R406 | Local ONDULEUR |  | TAB COUPL. |  |  | TOR
8660
8670 | 6.1 | R406A |  | GSWR406A#SWT061 |  | RELAIS FO OBR40 |  | FO
8680 | 6.1 | R406A |  | GSWR406A#SWT061 | SWI-MN-R406A | SWITCH BRS30 |  | TCP/IP | 156 | 172.18.32.236
8690 | 6.1 | R406A |  | GAPR406A#API061 | API-R406A-0601 | M221 |  | TCP/IP | 161 | 172.18.33.206
8700 | 6.1 | R406A |  | GAPR406A#API061 | API-R406A-6100 | WAGO 750-8202 |  | TCP/IP | 163 | 172.18.34.90
8710 | 6.1 | R406A |  | GAPR406A#API061 | API-R406A-6200 | WAGO 750-8202 |  | TCP/IP | 159 | 172.18.33.86
8720 | 6.1 | Terrasse |  |  | API-CTA IT 02 | AUTRES |  |  |  | 172.18.62.4
8730 | 6.1 | R406A |  |  | API 2-406A-HQ | AUTRES |  |  |  | 172.18.62.20
8740 | 6.1 | Local R405 | 2 VCPD local batteries Zone4 Niv0 |  | Extracteurs |  |  | TOR
8750 | 6.1 | R406B |  |  | AEG | AEG |  | Modbus RTU (8bits) |  |  |  |  | 5
8760 | 6.1 | R406B |  |  | AEG | AEG |  | Modbus RTU (8bits) |  |  |  |  | 4
8770 | 6.1 | R406B |  |  | AEG | AEG |  | Modbus RTU (8bits) |  |  |  |  | 3
8780 | 6.1 | R406B |  |  | AEG | AEG |  | Modbus RTU (8bits) |  |  |  |  | 2
8790 | 6.1 | R406B |  |  | AEG | AEG |  | Modbus RTU (8bits) |  |  |  |  | 1
8800 | 6.1 | R406A |  |  | AEG | AEG |  | Modbus RTU (8bits) |  |  |  |  | 5
8810 | 6.1 | R406A |  |  | AEG | AEG |  | Modbus RTU (8bits) |  |  |  |  | 4
8820 | 6.1 | R406A |  |  | AEG | AEG |  | Modbus RTU (8bits) |  |  |  |  | 3
8830 | 6.1 | R406A |  |  | AEG | AEG |  | Modbus RTU (8bits) |  |  |  |  | 2
8840 | 6.1 | R406A |  |  | AEG | AEG |  | Modbus RTU (8bits) |  |  |  |  | 1
8850 | 6.1 | R407 |  |  | AEG | AEG |  | Modbus RTU (8bits) |  |  |  |  | 6
8860 | 6.1 | R407 |  |  | AEG | AEG |  | Modbus RTU (8bits) |  |  |  |  | 5
8870 | 6.1 | R406 |  |  | AEG | AEG |  | Modbus RTU (8bits) |  |  |  |  | 3
8880 | 6.1 | R406 |  |  | AEG | AEG |  | Modbus RTU (8bits) |  |  |  |  | 4
8890
8900 | 20_MOXA1 | R601 |  | GAPR601#API200 | MOX-MN-R601 | MOXA |  | TCP/IP | 158 | 172.18.33.31 | 8900
8910 | 20_MOXA1 | R601 |  |  | R601 | SONDE |  | Modbus RTU (8bits) |  |  | 8900 |  | 201
8920 | 20_MOXA1 | R602 |  |  | R602 | SONDE |  | Modbus RTU (8bits) |  |  | 8900 |  | 202
8930 | 20_MOXA1 | R603 |  |  | R603 | SONDE |  | Modbus RTU (8bits) |  |  | 8900 |  | 203
8940 | 20_MOXA1 | R604 |  |  | R604 | SONDE |  | Modbus RTU (8bits) |  |  | 8900 |  | 204
8950 | 20_MOXA1 | TGBTHQ1 – S6 - R601 |  | Colonne R601 N°2 | TGBTHQ1 S6 R601 | TGBT |  | Modbus RTU (8bits) |  |  | 8900 | 1 | 5
8960 | 20_MOXA1 | TGBTHQ1 – S6 - R601 |  | Colonne R601 N°2 | ARR OND2 NEMO | COMPTEUR | NEMO 72 | Modbus RTU (8bits) |  |  | 8900 | 1 | 46
8970 | 20_MOXA1 | TGBTHQ1 – S6 - R601 |  | Colonne R601 N°3 | TGBTHQ1 S6 R601 | TGBT |  | Modbus RTU (8bits) |  |  | 8900 | 1 | 6
8980 | 20_MOXA1 | TGBTHQ1 – S6 - R601 |  | Colonne R601 N°3 | CPT045 | COMPTEUR | DIRIS A40 | Modbus RTU (8bits) |  |  | 8900 | 1 | 1
8990 | 20_MOXA1 | TGBTHQ1 – S6 - R601 |  | Colonne R601 N°4 | TGBTHQ1 S6 R601 | TGBT |  | Modbus RTU (8bits) |  |  | 8900 | 1 | 7
9000 | 20_MOXA1 | TGBTHQ1 – S6 - R601 |  | Colonne R601 N°4 | DIS056 NEMO | COMPTEUR | NEMO 72 | Modbus RTU (8bits) |  |  | 8900 | 1 | 48
9010 | 20_MOXA1 | TGBTHQ1 – S6 - R601 |  | Colonne R601 N°4 | DIS055 NEMO | COMPTEUR | NEMO 72 | Modbus RTU (8bits) |  |  | 8900 | 1 | 47
9020 | 20_MOXA1 | TGBTHQ1 – S6 - R601 |  | Colonne R601 N°5 | TGBTHQ1 S6 R601 | TGBT |  | Modbus RTU (8bits) |  |  | 8900 | 1 | 8
9030 | 20_MOXA1 | TGBTHQ1 – S6 - R601 |  | Colonne R601 N°5 | DIS044 NEMO | COMPTEUR | NEMO 72 | Modbus RTU (8bits) |  |  | 8900 | 1 | 49
9040 | 20_MOXA1 | TGBTHQ1 – S6 - R601 |  | Colonne R601 N°5 | DIS066 NEMO | COMPTEUR | NEMO 72 | Modbus RTU (8bits) |  |  | 8900 | 1 | 50
9050 | 20_MOXA1 |  |  | Colonne R601 N°2 | STS 9 R601 | STS |  | Modbus RTU (8bits) |  |  | 8900 | 1 | 30
9060 | 20_MOXA1 | TGBTN1 – S6 - R602 |  | Colonne R602 N°3 | DIS063 NEMO | COMPTEUR | NEMO 72 | Modbus RTU (8bits) |  |  | 8900 | 1 | 55
9070 | 20_MOXA1 | TGBTN1 – S6 - R602 |  | Colonne R602 N°3 | DIS056 NEMO | COMPTEUR | NEMO 72 | Modbus RTU (8bits) |  |  | 8900 | 1 | 53
9080 | 20_MOXA1 | TGBTN1 – S6 - R602 |  | Colonne R602 N°3 | DIS065 NEMO | COMPTEUR | NEMO 72 | Modbus RTU (8bits) |  |  | 8900 | 1 | 54
9090 | 20_MOXA1 | TGBTN1 – S6 - R602 |  | Colonne R602 N°3 | CPT043 | COMPTEUR | DIRIS A40 | Modbus RTU (8bits) |  |  | 8900 | 1 | 3
9100 | 20_MOXA1 | TGBTN1 – S6 - R602 |  | Colonne R602 N°3 | TGBTN1 S6 R602 | TGBT |  | Modbus RTU (8bits) |  |  | 8900 | 1 | 12
9110 | 20_MOXA1 | TGBTN1 – S6 - R602 |  | Colonne R602 N°2 | DIS085 ARR OND | COMPTEUR | DIRIS A17 | Modbus RTU (8bits) |  |  | 8900 | 1 | 40
9120 | 20_MOXA1 | TGBTN1 – S6 - R602 |  | Colonne R602 N°2 | DIS044 NEMO | COMPTEUR | NEMO 72 | Modbus RTU (8bits) |  |  | 8900 | 1 | 51
9130 | 20_MOXA1 | TGBTN1 – S6 - R602 |  | Colonne R602 N°2 | DIS055 NEMO | COMPTEUR | NEMO 72 | Modbus RTU (8bits) |  |  | 8900 | 1 | 52
9140 | 20_MOXA1 | TGBTN1 – S6 - R602 |  | Colonne R602 N°2 | TGBTN1 S6 R602 | TGBT |  | Modbus RTU (8bits) |  |  | 8900 | 1 | 11
9150 | 20_MOXA1 | TGBTN1 – S6 - R602 |  | Colonne R602 N°1 | TGBTN1 S6 R602 | TGBT |  | Modbus RTU (8bits) |  |  | 8900 | 1 | 10
9160 | 20_MOXA1 | R602 |  | Colonne R602 N°4 | TGBTN1 S6 R602 | TGBT |  | Modbus RTU (8bits) |  |  | 8900 | 1 | 14
9170 | 20_MOXA1 | R602 |  | Colonne R602 N°4 | DIS066 NEMO | COMPTEUR | NEMO 72 | Modbus RTU (8bits) |  |  | 8900 | 1 | 56
9180 | 20_MOXA1 | R602 |  | Colonne R602 N°5 | TGBTN1 S6 R602 | TGBT |  | Modbus RTU (8bits) |  |  | 8900 | 1 | 13
9190
9200 | 20 | R601 |  | GSWR601#SWT200 |  | RELAIS FO OBR40 |  | FO
9210 | 20 | R601 |  | GSWR601#SWT200 | SWI-MN-R601 | SWITCH BRS30 |  | TCP/IP | 156 | 172.18.32.235
9220 | 20 | R601 |  | GAPR601#API200 | MOX-MN-R601 | MOXA |  | TCP/IP | 158 | 172.18.33.31 | 9220
9230 | 20 | R601 |  | GAPR601#API200 | API-R601-2000 | M221 |  | TCP/IP | 158 | 172.18.33.30 | 9220
9240 | 20 | R601 |  |  | Nouveau Switch 8p Non manageable | SWITCH BRS30 |  | TCP/IP |  |  | 9220
9250 | 20 | R601 |  |  | Nouveau Passerelle WAGO | WAGO 750-8202 |  | TCP/IP |  | 172.18.63.176 | 9220 | 2
9260 | 20 | R601 |  |  | Sondes RTU | SONDE |  | Modbus RTU (8bits) |  |  | 9220 | 4
9270 | 20 | R602 |  |  | Nouveaux Compteurs TGBT N V1 R602 / Compteurs NEMO | COMPTEUR | NEMO 72 | Modbus RTU (8bits) |  |  | 9220 | 3
9280 | 20 | R601 |  |  | BUS existant XBUS1 | AUTRES |  | Modbus RTU (8bits) |  |  | 9220 | 1
9290 | 20 | R603 | UPS V2 R603 |  | OND 6.2.1 | ONDULEUR |  | Modbus TCP/IP (ethernet) |  | 172.18.63.133
9300 | 20 | R603 | UPS V2 R603 |  | OND 6.2.2 | ONDULEUR |  | Modbus TCP/IP (ethernet) |  | 172.18.63.134
9310 | 20 | R603 | UPS V2 R603 |  | OND 6.2.3 | ONDULEUR |  | Modbus TCP/IP (ethernet) |  | 172.18.63.135
9320 | 20 | R603 | UPS V2 R603 |  | OND 6.2.4 | ONDULEUR |  | Modbus TCP/IP (ethernet) |  | 172.18.63.136
9330 | 20 | R603 | UPS V2 R603 |  | OND 6.2.5 | ONDULEUR |  | Modbus TCP/IP (ethernet) |  | 172.18.63.137
9340 | 20 | R603 | UPS V2 R603 |  | BYP1S6 R603 | AUTRES |  | TOR
9350 | 20 | R601 | Local TGBT HQ |  | STS 9 |  |  | TOR
9360 | 20 | R602 | Local TGBT N TRF |  | TDSG 602 |  |  | TOR
9370 | 20 | R602 | Local TGBT N TRF |  | Cel.HT |  |  | TOR
9380 | 20 | R604 | Local BATTERIES |  | Batteries OND (1/2/3/3/4/5) |  |  | TOR
9390 | 20 | R603 | Local ONDULEUR |  | FAH (1/2/3/4) |  |  | TOR
9400 | 20 | R603 | Local ONDULEUR |  | OND (1/2/3/3/4/5) |  |  | TOR
9410 | 20 | R603 | Local ONDULEUR |  | ARM NS |  |  | TOR
9420 | 20 | R603 | Local ONDULEUR |  | TAB COUPL. |  |  | TOR
9430
9440 | 20.1 | R601A |  | GSWR601A#SWT201 |  | RELAIS FO OBR40 |  | FO
9450 | 20.1 | R601A |  | GSWR601A#SWT201 | SWI-MN-R601A | SWITCH BRS30 |  | TCP/IP | 156 | 172.18.32.212
9460 | 20.1 | R601A |  | GAPR601A#API201 | MOX-MN-R601A | MOXA |  | TCP/IP | 158 | 172.18.33.33 | 9460
9470 | 20.1 | R601A |  | GAPR601A#API201 | API-R601A-2001 | M221 |  | TCP/IP | 158 | 172.18.33.32 | 9460
9480 | 20.1 | R601A |  |  | R601A | SONDE |  | Modbus RTU (8bits) |  |  | 9460 | 4 | 201
9490 | 20.1 | R603A |  |  | R603A | SONDE |  | Modbus RTU (8bits) |  |  | 9460 | 4 | 202
9500 | 20.1 | R601A |  |  | TDC 01 TDHQ1 S6 R601A | TDC |  | Modbus RTU (8bits) |  |  | 9460 | 2 | 20
9510 | 20.1 | R601A |  |  | TDC 02 TDHQ2 S6 R601A | TDC |  | Modbus RTU (8bits) |  |  | 9460 | 2 | 21
9520 | 20.1 | R601A | Colonne R601A N°1 |  | TDHQ1 S6 ADF002 CPT047 | COMPTEUR | DIRIS A40 | Modbus RTU (8bits) |  |  | 9460 | 1 | 30
9530 | 20.1 | R601A | Colonne R601A N°2 |  | TDHQ2 S6 ADF001 CPT048 | COMPTEUR | DIRIS A40 | Modbus RTU (8bits) |  |  | 9460 | 1 | 31
9540 | 20.1 | R601A | Local TD HQ Zone6 Niv0 |  | TD HQ1 601A |  |  | TOR
9550 | 20.1 | R601A | Local TD HQ Zone6 Niv0 |  | TD HQ2 601A |  |  | TOR
9560
9570 | 7 | R603A |  | GSWR603A#SWT070 |  | RELAIS FO OBR40 |  | FO
9580 | 7 | R603A |  | GSWR603A#SWT070 | SWI-MN-R603A | SWITCH BRS30 |  | TCP/IP | 156 | 172.18.32.213
9590 | 7 | R603A |  | GAPR603A#API070 | API-R603A-0700 | M221 |  | TCP/IP | 159 | 172.18.33.80
9600 | 7 | R603A |  | API MN6 | API1-R603A-HQ |  |  |  |  | 172.18.62.54
9610 | 7 | Local R502A | Zone5 Niv0 |  | 4 Extracteurs extinction |  |  | TOR
9620 | 7 | Local R504 | 2 VCPD local batteries Zone5 Niv0 |  | Extracteurs |  |  | TOR
9630 | 7 | R401B |  |  | AEG | AEG |  | Modbus RTU (8bits) |  |  |  |  | 5
9640 | 7 | R401B |  |  | AEG | AEG |  | Modbus RTU (8bits) |  |  |  |  | 4
9650 | 7 | R401B |  |  | AEG | AEG |  | Modbus RTU (8bits) |  |  |  |  | 3
9660 | 7 | R401B |  |  | AEG | AEG |  | Modbus RTU (8bits) |  |  |  |  | 2
9670 | 7 | R401B |  |  | AEG | AEG |  | Modbus RTU (8bits) |  |  |  |  | 1
9680 | 7 | R403A |  |  | AEG | AEG |  | Modbus RTU (8bits) |  |  |  |  | 5
9690 | 7 | R403A |  |  | AEG | AEG |  | Modbus RTU (8bits) |  |  |  |  | 4
9700 | 7 | R403A |  |  | AEG | AEG |  | Modbus RTU (8bits) |  |  |  |  | 3
9710 | 7 | R403A |  |  | AEG | AEG |  | Modbus RTU (8bits) |  |  |  |  | 2
9720 | 7 | R403A |  |  | AEG | AEG |  | Modbus RTU (8bits) |  |  |  |  | 1
9730 | 7 | R403 |  |  | AEG | AEG |  | Modbus RTU (8bits) |  |  |  |  | 3
9740 | 7 | R403 |  |  | AEG | AEG |  | Modbus RTU (8bits) |  |  |  |  | 4
9750 | 7 | R402 |  |  | AEG | AEG |  | Modbus RTU (8bits) |  |  |  |  | 1
9760 | 7 | R402 |  |  | AEG | AEG |  | Modbus RTU (8bits) |  |  |  |  | 2
9770
9780 | 19.1 | R605A |  | GSWR605A#SWT191 |  | RELAIS FO OBR40 |  | FO
9790 | 19.1 | R605A |  | GSWR605A#SWT191 | SWI-MN-R605A | SWITCH BRS30 |  | TCP/IP | 156 | 172.18.32.214
9800 | 19.1 | R605A |  | GAPR605A#API191 | MOX-MN-R605A | MOXA |  | TCP/IP | 160 | 172.18.33.161 | 9800
9810 | 19.1 | R605A |  | GAPR605A#API191 | API-R605A-1901 | M221 |  | TCP/IP | 160 | 172.18.33.160 | 9800
9820 | 19.1 | R605A |  |  | R605A | SONDE |  | Modbus RTU (8bits) |  |  | 9800 |  | 201
9830 | 19.1 | R606A |  |  | R606A | SONDE |  | Modbus RTU (8bits) |  |  | 9800 |  | 202
9840 | 19.1 | R606A |  |  | TDC 01 TDHQ3 S6 R605A | TDC |  | Modbus RTU (8bits) |  |  | 9800 |  | 20
9850 | 19.1 | R606A |  |  | TDC 02 TDHQ4 S6 R605A | TDC |  | Modbus RTU (8bits) |  |  | 9800 |  | 21
9860 | 19.1 | R600 | R600 Colonne N°1 |  | TDHQ9 S6 R600 | TDHQ |  | Modbus RTU (8bits) |  |  | 9800 |  | 1
9870 | 19.1 | R600 | R600 Colonne N°1 |  | TDHQ9 S6 CPT055 Mesure arrivée | COMPTEUR | DIRIS A40 | Modbus RTU (8bits) |  |  | 9800 |  | 34
9880 | 19.1 | R600 | R600 Colonne N°2 |  | TDHQ9 S6 R600 | TDHQ |  | Modbus RTU (8bits) |  |  | 9800 |  | 2
9890 | 19.1 | R600 | R600 Colonne N°3 |  | TDHQ9 S6 R600 | TDHQ |  | Modbus RTU (8bits) |  |  | 9800 |  | 3
9900 | 19.1 | R600 | R600 Colonne N°4 |  | TDHQ9 S6 R600 | TDHQ |  | Modbus RTU (8bits) |  |  | 9800 |  | 4
9910 | 19.1 | R600 | R600 Colonne N°5 |  | TDHQ9 S6 R600 | TDHQ |  | Modbus RTU (8bits) |  |  | 9800 |  | 5
9920 | 19.1 | R600 | R600 Colonne N°6 |  | TDHQ9 S6 R600 | TDHQ |  | Modbus RTU (8bits) |  |  | 9800 |  | 7
9930 | 19.1 | R600 | R600 Colonne N°7 |  | TDHQ9 S6 R600 | TDHQ |  | Modbus RTU (8bits) |  |  | 9800 |  | 8
9940 | 19.1 | R600 | R600 Colonne N°8 |  | TDHQ9 S6 R600 | TDHQ |  | Modbus RTU (8bits) |  |  | 9800 |  | 9
9950 | 19.1 | R605A | R605A Colonne N°1 |  | TDHQ4 CPT050 Mesure générale | COMPTEUR | DIRIS A40 | Modbus RTU (8bits) |  |  | 9800 |  | 31
9960 | 19.1 | R605A | R605A Colonne N°1 |  | TDHQ3 CPT049 Mesure générale | COMPTEUR | DIRIS A40 | Modbus RTU (8bits) |  |  | 9800 |  | 30
9970 | 19.1 | R600 | R600 Colonne N°9 |  | TDHQ9 S6 R600 | TDHQ |  | Modbus RTU (8bits) |  |  | 9800 |  | 10
9980 | 19.1 | R605A | Local TDHQ Zone6Niv°0 |  | TD HQ3 605 A |  |  | TOR
9990 | 19.1 | R605A | Local TDHQ Zone6Niv°0 |  | TD HQ 4 605 A |  |  | TOR
10000 | 19.1 | R605A | SALLE INFO 6 |  | TD HQ9 600 |  |  | TOR
10010
10020 | 7.1 | R606A |  | GSWR603A#SWT070 |  | RELAIS FO OBR40 |  | FO
10030 | 7.1 | R606A |  | GSWR603A#SWT070 | SWI-MN-R605A | SWITCH BRS30 |  | TCP/IP | 156 | 172.18.32.215
10040 | 7.1 | R606A |  | GAPR603A#API070 | API R606A 6400-P2 | WAGO 750-8202 |  | TCP/IP | 161 | 172.18.33.212
10050 | 7.1 | R606A |  | GAPR603A#API070 | API2 R606A HQ | API-EXT |  | TCP/IP |  | 172.18.62.52
10060 | 7.1 | R606A |  | GAPR603A#API070 | API R606A 07010701 | M221 |  | TCP/IP | 161 | 172.18.33.208
10070 | 7.1 | R606B |  |  | AEG | AEG |  | Modbus RTU (8bits) |  |  |  |  | 5
10080 | 7.1 | R606B |  |  | AEG | AEG |  | Modbus RTU (8bits) |  |  |  |  | 4
10090 | 7.1 | R606B |  |  | AEG | AEG |  | Modbus RTU (8bits) |  |  |  |  | 3
10100 | 7.1 | R606B |  |  | AEG | AEG |  | Modbus RTU (8bits) |  |  |  |  | 2
10110 | 7.1 | R606B |  |  | AEG | AEG |  | Modbus RTU (8bits) |  |  |  |  | 1
10120 | 7.1 | R606A |  |  | AEG | AEG |  | Modbus RTU (8bits) |  |  |  |  | 1
10130 | 7.1 | R606A |  |  | AEG | AEG |  | Modbus RTU (8bits) |  |  |  |  | 2
10140 | 7.1 | R606A |  |  | AEG | AEG |  | Modbus RTU (8bits) |  |  |  |  | 3
10150 | 7.1 | R606A |  |  | AEG | AEG |  | Modbus RTU (8bits) |  |  |  |  | 4
10160 | 7.1 | R606A |  |  | AEG | AEG |  | Modbus RTU (8bits) |  |  |  |  | 5
10170 | 7.1 | R607 |  |  | AEG | AEG |  | Modbus RTU (8bits) |  |  |  |  | 1
10180 | 7.1 | R607 |  |  | AEG | AEG |  | Modbus RTU (8bits) |  |  |  |  | 2
10190 | 7.1 | R606 |  |  | AEG | AEG |  | Modbus RTU (8bits) |  |  |  |  | 3
10200 | 7.1 | R606 |  |  | AEG | AEG |  | Modbus RTU (8bits) |  |  |  |  | 4
10210 | 7.1 | R721 |  |  | AEG | AEG |  | Modbus RTU (8bits) |  |  |  |  | 5
10220 | 7.1 | R721 |  |  | AEG | AEG |  | Modbus RTU (8bits) |  |  |  |  | 6
10230 | 7.1 | R605 | 2 VCPD local batteries Zone6Niv0 |  | Extracteurs |  |  | TOR
10240
10250 | 19 | R608 |  | GSWR608#SWT190 |  | RELAIS FO OBR40 |  | FO
10260 | 19 | R608 |  | GSWR608#SWT190 | SWI MN R608R608 | SWITCH BRS30 |  | TCP/IP | 156 | 172.18.32.216
10270 | 19 | R608 |  | GAPR608#API190 | MOX1 MN R608R608 | MOXA |  | TCP/IP | 160 | 172.18.33.159 | 10270
10280 | 19 | R608 |  | GAPR608#API190 | MOX2 MN R608R608 | MOXA |  | TCP/IP | 160 | 172.18.33.166 | 10280
10290 | 19 | R608 |  | GAPR608#API190 | API R608 1900 | M221 |  | TCP/IP | 160 | 172.18.33.158
10300 | 19 | R608 |  |  | R608 | SONDE |  | Modbus RTU (8bits) |  |  | 10270 | 4 | 201
10310 | 19 | R608 |  |  | R723 | SONDE |  | Modbus RTU (8bits) |  |  | 10270 | 4 | 202
10320 | 19 | R608 |  |  | R724 | SONDE |  | Modbus RTU (8bits) |  |  | 10270 | 4 | 203
10330 | 19 | R608 |  |  | R607 | SONDE |  | Modbus RTU (8bits) |  |  | 10270 | 4 | 204
10340 | 19 | R608 |  |  | R606 | SONDE |  | Modbus RTU (8bits) |  |  | 10270 | 4 | 205
10350 | 19 | R608 |  |  | R605 | SONDE |  | Modbus RTU (8bits) |  |  | 10270 | 4 | 206
10360 | 19 | R606 |  |  | Cellule By-pass E HQ #BP001 | AUTRES |  | Modbus RTU (8bits) |  |  | 10270 | 2
10370 | 19 | R606 |  |  | OND 6.2.1 | ONDULEUR |  | Modbus RTU (8bits) |  |  | 10270 | 2
10380 | 19 | R606 |  |  | OND 6.2.2 | ONDULEUR |  | Modbus RTU (8bits) |  |  | 10270 | 2
10390 | 19 | R606 |  |  | OND 6.2.3 | ONDULEUR |  | Modbus RTU (8bits) |  |  | 10270 | 2
10400 | 19 | R606 |  |  | OND 6.2.4 | ONDULEUR |  | Modbus RTU (8bits) |  |  | 10270 | 2
10410 | 19 | R606 |  |  | OND 6.2.5 | ONDULEUR |  | Modbus RTU (8bits) |  |  | 10270 | 2
10420 | 19 | TGBT HQ2 R608 | Colonne R608 N°2 |  | TGBTHQ2 S6 R608 | TGBT |  | Modbus RTU (8bits) |  |  | 10270 | 1 | 5
10430 | 19 | TGBT HQ2 R608 | Colonne R608 N°2 |  | DIS044 | COMPTEUR | NEMO 72 | Modbus RTU (8bits) |  |  | 10270 | 1 | 50
10440 | 19 | TGBT HQ2 R608 | Colonne R608 N°3 |  | TGBTHQ2 S6 R608 | TGBT |  | Modbus RTU (8bits) |  |  | 10270 | 1 | 6
10450 | 19 | TGBT HQ2 R608 | Colonne R608 N°3 |  | MESJOB | COMPTEUR | DIRIS A40 | Modbus RTU (8bits) |  |  | 10270 | 1 | 1
10460 | 19 | TGBT HQ2 R608 | Colonne R608 N°4 |  | TGBTHQ2 S6 R608 | TGBT |  | Modbus RTU (8bits) |  |  | 10270 | 1 | 7
10470 | 19 | TGBT HQ2 R608 | Colonne R608 N°4 |  | DIS056 | COMPTEUR | NEMO 72 | Modbus RTU (8bits) |  |  | 10270 | 1 | 51
10480 | 19 | TGBT HQ2 R608 | Colonne R608 N°4 |  | DIS055 | COMPTEUR | DIRIS A17 | Modbus RTU (8bits) |  |  | 10270 | 1 | 53
10490 | 19 | TGBT HQ2 R608 | Colonne R608 N°5 |  | TGBTHQ2 S6 R608 | TGBT |  | Modbus RTU (8bits) |  |  | 10270 | 1 | 8
10500 | 19 | TGBT HQ2 R608 | Colonne R608 N°5 |  | DIS065 | COMPTEUR | NEMO 72 | Modbus RTU (8bits) |  |  | 10270 | 1 | 54
10510 | 19 | TGBT HQ2 R608 | Colonne R608 N°5 |  | DIS066 | COMPTEUR | DIRIS A17 | Modbus RTU (8bits) |  |  | 10270 | 1 | 55
10520 | 19 | TGBT HQ2 R608 |  |  | STS10 R608 Socomec | STS |  | Modbus RTU (8bits) |  |  | 10270 | 1 | 30
10530 | 19 | TGBTN2 S6 R607 | Colonne R607 N°1 |  | TGBTHQ2 S6 R607 | TGBT |  | Modbus RTU (8bits) |  |  | 10270 | 1 | 10
10540 | 19 | TGBTN2 S6 R608 | Colonne R607 N°2 |  | TGBTHQ2 S6 R607 | TGBT |  | Modbus RTU (8bits) |  |  | 10270 | 1 | 11
10550 | 19 | TGBTN2 S6 R609 | Colonne R607 N°3 |  | TGBTHQ2 S6 R607 | TGBT |  | Modbus RTU (8bits) |  |  | 10270 | 1 | 12
10560 | 19 | TGBTN2 S6 R610 | Colonne R607 N°3 |  | CPT044 DIS001 Mesure Transfo | COMPTEUR | DIRIS A40 | Modbus RTU (8bits) |  |  | 10270 | 1 | 3
10570 | 19 | TGBTN2 S6 R611 | Colonne R607 N°4 |  | TGBTHQ2 S6 R607 | TGBT |  | Modbus RTU (8bits) |  |  | 10270 | 1 | 13
10580 | 19 | TGBTN2 S6 R612 | Colonne R607 N°5 |  | TGBTHQ2 S6 R607 | TGBT |  | Modbus RTU (8bits) |  |  | 10270 | 1 | 14
10590 | 19 | TGBTN2 S6 R613 | Colonne R607 N°5 |  | CPT132 DIS085 | COMPTEUR | DIRIS A17 | Modbus RTU (8bits) |  |  | 10270 | 1 | 40
10610 | 19 | R605 | Local Batteries Zone 6 Niv°0 |  | Batteries OND (1/2/3/4/5) |  |  | TOR
10620 | 19 | R606 | Local onduleur Zone6 niv °0 |  | HTFAH & OND (1/2/3/3/4/5 |  |  | TOR
10630 | 19 | R606 | Local onduleur Zone6 niv °0 |  | TAB Coupl. |  |  | TOR
10640 | 19 | R606 | Local onduleur Zone6 niv °0 |  | ARM NS |  |  | TOR
10650 | 19 | R608 | Local TGBT HQ Zone6 Niv°0 |  | TDSG 607 |  |  | TOR
10660 | 19 | R608 | Local TGBT HQ Zone6 Niv°0 |  | Cel.HT |  |  | TOR
10670 | 19 | R608 | Local TGBT HQ Zone6 Niv°0 |  | STS 10 |  |  | TOR
10680 | 19 | R724 | R724 PLV2 IT EXTENSION HT2 |  | PLV2-IT DS3 |  |  | Modbus RTU (8bits) |  |  | 10280 | 1 | 9
10690 | 19 | R724 | R724 PLV2 IT EXTENSION HT2 |  | PLV2-IT DS4 |  |  | Modbus RTU (8bits) |  |  | 10280 | 1 | 8
10700 | 19 | R724 | R724 PLV2 IT EXTENSION HT2 |  | PLV2-IT DS5 |  |  | Modbus RTU (8bits) |  |  | 10280 | 1 | 7
10710 | 19 | R724 | R724 PLV2 IT EXTENSION HT2 |  | PLV2-IT DS6 |  |  | Modbus RTU (8bits) |  |  | 10280 | 1 | 6
10720 | 19 | R724 | R724 PLV2 IT EXTENSION HT2 |  | PLV2-IT DS2.9 |  |  | Modbus RTU (8bits) |  |  | 10280 | 1 | 5
10730 | 19 | R724 | R724 PLV2 POSTE DE LIVRAISON COLVERT HT2 |  | PLV2-D1 |  |  | Modbus RTU (8bits) |  |  | 10280 | 1 | 1
10740 | 19 | R724 | R724 PLV2 POSTE DE LIVRAISON COLVERT HT2 |  | PLV2-D2 |  |  | Modbus RTU (8bits) |  |  | 10280 | 1 | 2
10750 | 19 | R724 | DS3R724 PLV2 SG EXTENSION HT2 |  | PLV2-SG-D2.7PLV2-SG-CIN2PLV2-SG-CIN1 |  |  | Modbus RTU (8bits) |  |  | 10280 | 1 | 3
10760 | 19 | R724 | DS3R724 PLV2 SG EXTENSION HT2 |  | PLV2-SG-D2.8 |  |  | Modbus RTU (8bits) |  |  | 10280 | 1 | 4
10770
10780 | API S1S2S5S6 | R720 |  | GSWR720#SWTS1S2S5S6 |  | RELAIS FO OBR40 |  | FO
10790 | API S1S2S5S6 | R720 |  | GSWR720#SWTS1S2S5S6 | FW MN R720 | FW SNi40 |  |  | 156/161/163 | 172.18.32.254
10800 | API S1S2S5S6 | R720 |  | GSWR720#SWTS1S2S5S6 | SWI MN R720 | SWITCH BRS30 |  | TCP/IP | 156 | 172.18.32.217
10810 | API40.1 | R720 |  | GSWR720#SWTS1S2S5S6 | API R720 6700 |  |  |  | 163 | 172.18.34.88
10820 | API40.2 | R720 |  | GSWR720#SWTS1S2S5S6 | API R720 6600 |  |  |  | 161 | 172.18.33.210
10830 | API51 | R726
10840 | API51 | R726 |  |  |  | WAGO 750-8202
10850 | API51 | R726 |  |  | POMPE S6 | AUTRES
10860 | API51 | R726 |  |  | VC LT
10870 | API51 | R726
10880 | API50 | R725
10890 | API50 | R725 |  |  |  | WAGO 750-8202
10900 | API50 | R725 |  |  | POMPE S5 | AUTRES
10910 | API50 | R725 |  |  | VC LT
10920 | API50 | R725
10930 | API S1S2S5S6 | R720 |  | API1-PROD S2-HQ | [5 empty] | 172.18.62.83 / 255.255.255.240
10940 | API S1S2S5S6 | R720 |  | API2-PROD S2-HQ | [5 empty] | 172.18.62.84 / 255.255.255.240
10950
10960 | 16 | R722 |  | GSWR722#SWT160 |  | RELAIS FO OBR40 |  | FO
10970 | 16 | R722 |  | GSWR722#SWT160 | SWI MN R722 | SWITCH BRS30 |  | TCP/IP | 156 | 172.18.32.218
10980 | 16 | R722 |  | GAPR722#API160 | MOX-MN-R722 | MOXA |  | TCP/IP | 156 | 172.18.33.165 | 10980
10990 | 16 | R722 |  | GAPR722#API160 | API-R722-1600 | M580 |  | TCP/IP |  | 172.18.33.164
11000 | 16 | R722 |  |  | R722 | SONDE |  | Modbus RTU (8bits) |  |  | 10980 | 4 | 201
11010 | 16 |  |  |  | R719 | SONDE |  | Modbus RTU (8bits) |  |  | 10980 | 4 | 202
11020 | 16 |  |  |  | R720 | SONDE |  | Modbus RTU (8bits) |  |  | 10980 | 4 | 203
11030 | 16 | R722 | Colonne R722 N°4 – TGBT SG2N |  | DIS065 | COMPTEUR | NEMO 72 | Modbus RTU (8bits) |  |  | 10980 | 1 | 5
11040 | 16 | R722 | Colonne R722 N°4 – TGBT SG2N |  | DIS042 | COMPTEUR | NEMO 72 | Modbus RTU (8bits) |  |  | 10980 | 1 | 10
11050 | 16 | R722 | Colonne R722 N°4 – TGBT SG2N |  | DIS053 | COMPTEUR | NEMO 72 | Modbus RTU (8bits) |  |  | 10980 | 1 | 15
11060 | 16 | R722 | Colonne R722 N°4 – TGBT SG2N |  | DIS044 | COMPTEUR | NEMO 72 | Modbus RTU (8bits) |  |  | 10980 | 1 | 20
11070 | 16 | R722 | Colonne R722 N°5 – TGBT SG2N |  | DIS073A | COMPTEUR | NEMO 72 | Modbus RTU (8bits) |  |  | 10980 | 1 | 25
11080 | 16 | R722 | Colonne R722 N°5 – TGBT SG2N |  | DIS073B | COMPTEUR | NEMO 72 | Modbus RTU (8bits) |  |  | 10980 | 1 | 30
11090 | 16 | R722 | Colonne R722 N°5 – TGBT SG2N |  | DIS064 | COMPTEUR | NEMO 72 | Modbus RTU (8bits) |  |  | 10980 | 1 | 35
11100 | 16 | R722 | Colonne R722 N°5 – TGBT SG2N |  | DIS054 | COMPTEUR | NEMO 72 | Modbus RTU (8bits) |  |  | 10980 | 1 | 40
11110 | 16 | R722 | Colonne R722 N°5 – TGBT SG2N |  | DIS045 | COMPTEUR | NEMO 72 | Modbus RTU (8bits) |  |  | 10980 | 1 | 45
11120 | 16 | R722 | Colonne R722 N°9 – TGBT SG2N |  | DIS124 | COMPTEUR | NEMO 72 | Modbus RTU (8bits) |  |  | 10980 | 1 | 110
11130 | 16 | R722 | Colonne R722 N°9 – TGBT SG2N |  | DIS123 | COMPTEUR | NEMO 72 | Modbus RTU (8bits) |  |  | 10980 | 1 | 105
11140 | 16 | R722 | Colonne R722 N°9 – TGBT SG2N |  | DIS111 | COMPTEUR | NEMO 72 | Modbus RTU (8bits) |  |  | 10980 | 1 | 100
11150 | 16 | R722 | Colonne R722 N°8 – TGBT SG2N |  | DIS052 | COMPTEUR | NEMO 72 | Modbus RTU (8bits) |  |  | 10980 | 1 | 95
11160 | 16 | R722 | Colonne R722 N°8 – TGBT SG2N |  | DIS061 | COMPTEUR | NEMO 72 | Modbus RTU (8bits) |  |  | 10980 | 1 | 90
11170 | 16 | R722 | Colonne R722 N°8 – TGBT SG2N |  | DIS095 | COMPTEUR | NEMO 72 | Modbus RTU (8bits) |  |  | 10980 | 1 | 85
11180 | 16 | R722 | Colonne R722 N°7 – TGBT SG2N |  | DIS051 | COMPTEUR | NEMO 72 | Modbus RTU (8bits) |  |  | 10980 | 1 | 80
11190 | 16 | R722 | Colonne R722 N°7 – TGBT SG2N |  | DIS056 | COMPTEUR | NEMO 72 | Modbus RTU (8bits) |  |  | 10980 | 1 | 75
11200 | 16 | R722 | Colonne R722 N°7 – TGBT SG2N |  | DIS094 | COMPTEUR | NEMO 72 | Modbus RTU (8bits) |  |  | 10980 | 1 | 70
11210 | 16 | R722 | Colonne R722 N°6 – TGBT SG2N |  | DIS046 | COMPTEUR | NEMO 72 | Modbus RTU (8bits) |  |  | 10980 | 1 | 65
11220 | 16 | R722 | Colonne R722 N°6 – TGBT SG2N |  | DIS055 | COMPTEUR | NEMO 72 | Modbus RTU (8bits) |  |  | 10980 | 1 | 60
11230 | 16 | R722 | Colonne R722 N°6 – TGBT SG2N |  | DIS074B | COMPTEUR | NEMO 72 | Modbus RTU (8bits) |  |  | 10980 | 1 | 55
11240 | 16 | R722 | Colonne R722 N°6 – TGBT SG2N |  | DIS074A | COMPTEUR | NEMO 72 | Modbus RTU (8bits) |  |  | 10980 | 1 | 50
11250 | 16 | R724 |  |  | API-R724-PLV2 |  |  | Modbus RTU (8bits) |  | 172.18.62.115 |  | RTU1
11260 | 16 | R722 | Colonne R722 N°2 – TGBT SG2 |  |  | TDHQ |  | Modbus RTU (8bits) |  |  |  | RTU2 | 5
11270 | 16 | R722 | Colonne R722 N°2 – TGBT SG2 |  | CPT59 Mesure JDB | COMPTEUR | DIRIS A40 | Modbus RTU (8bits) |  |  |  | RTU2 | 1
11280 | 16 | R722 | Colonne R722 N°3 – TGBT SG2 |  | CPT60 Mesure JDB | COMPTEUR | DIRIS A40 | Modbus RTU (8bits) |  |  |  | RTU2 | 2
11290 | 16 | R722 | Colonne R722 N°4 – TGBT SG2 |  |  | TDHQ |  | Modbus RTU (8bits) |  |  |  | RTU2 | 6
11300 | 16 | R722 | Colonne R722 N°5 – TGBT SG2 |  |  | TDHQ |  | Modbus RTU (8bits) |  |  |  | RTU2 | 7
11310 | 16 | R722 | Colonne R722 N°6 – TGBT SG2 |  |  | TDHQ |  | Modbus RTU (8bits) |  |  |  | RTU2 | 8
11320 | 16 | R722 | Colonne R722 N°7 – TGBT SG2 |  |  | TDHQ |  | Modbus RTU (8bits) |  |  |  | RTU2 | 9
11330 | 16 | R722 | Colonne R722 N°8 – TGBT SG2 |  |  | TDHQ |  | Modbus RTU (8bits) |  |  |  | RTU2 | 10
11340 | 16 | R722 | Colonne R722 N°9 – TGBT SG2 |  |  |  |  | Modbus RTU (8bits) |  |  |  | RTU2 | 11
11350 | 16 |  |  |  | TDC P2 Local TGSG R723 |  |  | Modbus RTU (8bits) |  |  |  | RTU2 | 15
11360 | 16 | R722 | Colonne R722 N°8 – TGBT SG2 |  | DIS153 TD Pompe ESG6 |  |  | Modbus RTU (8bits) |  |  |  | RTU2 | 53
11370 | 16 | R722 | Colonne R722 N°7 – TGBT SG2 |  | Auxiliaire DIS152 Bat GESG7 |  |  | Modbus RTU (8bits) |  |  |  | RTU2 | 52
11380 | 16 | R722 | Colonne R722 N°6 – TGBT SG2 |  | Service Generaux DIS151 Bat GESG |  |  | Modbus RTU (8bits) |  |  |  | RTU2 | 51
11390 | 16 | R722 | Colonne R722 N°1 – TGBT SG2 |  | GF 6.2B |  |  | Modbus RTU (8bits) |  |  |  | RTU2 | 44
11400 | 16 | R722 | Colonne R722 N°1 – TGBT SG2 |  | GF 6.2A |  |  | Modbus RTU (8bits) |  |  |  | RTU2 | 43
11410 | 16 | R722 | Colonne R722 N°1 – TGBT SG2 |  | GF 6.1B |  |  | Modbus RTU (8bits) |  |  |  | RTU2 | 42
11420 | 16 | R722 | Colonne R722 N°1 – TGBT SG2 |  | GF 6.1A |  |  | Modbus RTU (8bits) |  |  |  | RTU2 | 41
11430 | 16 | R723 | Local TDSG Zone2 Niv°0 |  | TD API SG2 |  |  | TOR
11440 | 16 | R723 | Local TDSG Zone2 Niv°0 |  | TD SG 723 |  |  | TOR
11450 | 16 | R705 | Local groupe éléctrogène Zone2 Niv°0 |  | GE |  |  | TOR
11460
11470 | 5 | R721 |  | GSWR721#SWT050 |  | RELAIS FO OBR40 |  | FO
11480 | 5 | R721 |  | GSWR721#SWT050 | SWI MN R721 | SWITCH BRS30 |  | TCP/IP | 156 | 172.18.32.219
11490 | 5 | R721 |  | GAPR721#API050 | MOX-MN-R721 | MOXA |  | TCP/IP | 161 | 172.18.33.205 | 11490
11500 | 5 | R721 |  | GAPR721#API050 | API-R721-0501 | WAGO 750-8202 |  | TCP/IP | 161 | 172.18.33.214 / 172.18.62.11
11510 | 5 | R721 |  | GAPR721#API050 | API-R721-0500 | M221 |  | TCP/IP | 161 | 172.18.33.204
11520 | 5 | R721 |  |  | R721 | SONDE |  | Modbus RTU (8bits) |  |  | 11490 | 4 | 201
11530 | 5 | R708 |  |  | VC LT voie 6 |  |  | Modbus RTU (8bits) |  |  | 11490 | 3 | 1
11540 | 5 | R709A |  |  | VC LT voie 6 |  |  | Modbus RTU (8bits) |  |  | 11490 | 3 | 2
11550 | 5 | R709B |  |  | VC LT voie 6 |  |  | Modbus RTU (8bits) |  |  | 11490 | 3 | 3
11560 | 5 | R721 |  |  | Coffret Hirlonk |  |  | Modbus RTU (8bits) |  |  | 11490 | 2
11570 | 5 | R409 |  |  | AC2OPE41 R409 |  |  | Modbus RTU (8bits) |  |  | 11490 | 2 | 8
11580 | 5 | R409 |  |  | AC1OPE41 R409 |  |  | Modbus RTU (8bits) |  |  | 11490 | 2 | 7
11590 | 5 | R309 |  |  | AC2OPE31 R309 |  |  | Modbus RTU (8bits) |  |  | 11490 | 2 | 6
11600 | 5 | R309 |  |  | AC1OPE31 R309 |  |  | Modbus RTU (8bits) |  |  | 11490 | 2 | 5
11610 | 5 | R719 |  |  | API R719 0502 |  |  | TCP/IP |  | 172.18.62.12
11620 | 5 | R719 |  |  | GF S4 |  |  | Modbus RTU (8bits)
11630 | 5 | R719 |  |  | CTA Process R719 |  |  | Modbus RTU (8bits) |  |  |  |  | 1
11640 | 5 | R721 |  |  | Rés S4 TS2Z2 |  |  | Modbus RTU (8bits) |  |  |  |  | 2
11650 | 5 | R721 |  |  | CTA R719 |  |  | Modbus RTU (8bits)
11660 | 5 | R719 | Local C.T.A. (R719) Zone2 Niv°0 |  | Inverseur CTA |  |  | TOR
11670 | 5 | R711 | Local CFA2 (R711) Zone2 Niv°0 |  | TD HQ CFA2 |  |  | TOR
11680 | 5 | R721 | Zone2 Niv°0 |  | Monte charge |  |  | TOR
11690 | 5 | R719 | Local C.T.A. (R719) Zone2 Niv°0 |  | Adoucisseur |  |  | TOR
11700 | 5 | R721 | Zone 2 terrasse Zone2 Niv°0 |  | Invl GF S4 (Carrier) |  |  | TOR
11710 | 5 | R720 | Local pompe 2 Zone2 Niv°0 R720 |  | Inv PPE GF S4 |  |  | TOR
11720 | 5 | R721 | Local pompe 2 Zone2 Niv°0 R720 |  | Ael PPE GF S4 |  |  | TOR
11730 | 5 | R721 | Zone 2 terrasse Zone2 Niv°0 |  | Invl GF S4 (Carrier) |  |  | TOR
11740 | 5 | R721 | Galerie S1 zone OUEST 46 Zone 2 Niv°0 |  | 8 sondes T° circuit EG |  |  | TOR
11750 | 5 | R721 | Galerie S1 zone CENTRE 46 Zone 2 Niv°0 |  | 8 sondes T° circuit EG |  |  | TOR
11760
11770 | 9 | 1506 |  | GSWR1506#SWT090 |  | RELAIS FO OBR40 |  | FO
11780 | 9 | 1506 |  | GSWR1506#SWT090 | SWI MN 1506 | SWITCH BRS30 |  | TCP/IP | 156 | 172.18.32.220
11790 | 9 | 1506 |  | GAP1506#API090 | MOX MN 1506 | MOXA |  | TCP/IP | 162 | 172.18.34.13 | 11790
11800 | 9 | 1506 |  | GAP1506#API090 | API 1506 0900 | M221 |  | TCP/IP | 162 | 172.18.34.12
11810 | 9 | 1506 |  |  | CTA STOCK(1508) |  |  | Modbus RTU (8bits) |  |  | 11790 | 1 | 1
11820 | 9 | 1506 | Local STOCKAGE (R1506) Zone8 |  | TD SGX ST |  |  | TOR
11830 | 9 | 1506 | Local STOCKAGE (R718D) Zone8 |  | AEROTHERME |  |  | TOR
11840
12100
12110
12120
12130
12140
12150
12160
12170
12180
12190
12200
12210
12220
12230
12240
12250
12260
12270
12280
12290
12300
12310
12320
12330
12340
12350
12360
12370
12380
12390
12400
12410
12420
12430

## Adressage
Nom | Codification | Local | N° VLAN | Adresse IP | Masque IP | Passerelle | Nb @IP | Réseau IP | Broadcast | VLAN | Type | Port switch | Port rocade | Commentaire | Date MAJ | Auteur | Indic | IP Metier
PC-MN-DEV_GTB2 | PC-MN-DEV | Valmy | 150 | 172.18.32.2 | 255.255.255.240 | 172.18.32.1 | 16 | 172.18.32.0 | 172.18.32.15 | GTB-2_PC-DEV | Poste | Port 35 / 1109B | Port 8 |  | 2025-04-10 | BHA | M
| PC-MN-SC-GTBP | 1109B |  | 172.18.32.23 172.18.63.5 | 255.255.255.240 | [5 empty] | Poste |  | x | Dongle PcVue : 90207 | 2025-04-10 | BHA | M
PC-MN-PRD1-GTB2 | PC-MN-PROD01 | Bureau IMEX | 151 | 172.18.32.18 | 255.255.255.240 | 172.18.32.17 | 16 | 172.18.32.16 | 172.18.32.31 | GTB-2_PC-PROD | Poste | Port 40 / 1109B | Port 24 | Dongle PcVue : 90205 | 2025-04-10 | BHA | M
PC-MN-PRD2-GTB2 | PC-MN-PROD02 | PCS | 151 | 172.18.32.22 | 255.255.255.240 | 172.18.32.17 | 16 | 172.18.32.16 | 172.18.32.31 | GTB-2_PC-PROD | Poste | Port 31 / 1109B | Port 21 |  | 2025-04-10 | BHA | M
PC-MN-PRD3-GTB2 | PC-MN-PROD03 | Bureau Mainteneur (SPIE) | 151 | 172.18.32.21 | 255.255.255.240 | 172.18.32.17 | 16 | 172.18.32.16 | 172.18.32.31 | GTB-2_PC-PROD | Poste | Port 39 / 1109B | Port 22 | Dongle PcVue : 90203 | 2025-04-10 | BHA | M
PC-MN-GEIT_GTB2 | PC-MN-PROD04 | GEIT R705B | 151 | 172.18.32.20 | 255.255.255.240 | 172.18.32.17 | 16 | 172.18.32.16 | 172.18.32.31 | GTB-2_PC-PROD | Poste | Port 40 / R708 | Port 4 | Dongle PcVue : 90204 | 2025-04-10 | BHA | M
PC-MN-GESG_GTB2 | PC-MN-PROD05 | GESG 1901 | 151 | 172.18.32.19 | 255.255.255.240 | 172.18.32.17 | 16 | 172.18.32.16 | 172.18.32.31 | GTB-2_PC-PROD | Poste | Port 39 / R708 | Port 3 | Dongle PcVue : 90206 | 2025-04-10 | BHA | M
Serveur aquisition 5 | SRV-MN-ACQ5-GTB | 1109B | 153 | 172.18.32.50 | 255.255.255.239 | 172.18.32.48 | 15 | 172.18.32.48 | 172.18.32.63 | GTB-2_PC-ACQ | Serveur | Port 27
Serveur aquisition 6 | SRV-MN-ACQ6-GTB | R708 | 153 | 172.18.32.51 | 255.255.255.240 | 172.18.32.49 | 16 | 172.18.32.48 | 172.18.32.63 | GTB-2_PC-ACQ | Serveur | Port 33
Serveur historisation 1 | SRV-MN-HIS1-GTB | 1109B | 154 | 172.18.32.66 | 255.255.255.240 | 172.18.32.65 | 16 | 172.18.32.64 | 172.18.32.79 | GTB-2_PC-HIST | Serveur | Port 29
Serveur historisation 2 | SRV-MN-HIS2-GTB | R708 | 154 | 172.18.32.67 | 255.255.255.240 | 172.18.32.65 | 16 | 172.18.32.64 | 172.18.32.79 | GTB-2_PC-HIST | Serveur | Port 35
Serveur aquisition 5 | SRV-MN-ACQ5-IDRAC | 1109B | 170 | 172.18.35.34 | [7 empty] | Port 28
Serveur aquisition 6 | SRV-MN-ACQ6-IDRAC | R708 | 170 | 172.18.35.35 | [7 empty] | Port 34
Serveur historisation 1 | SRV-MN-HIS1-IDRAC | 1109B | 170 | 172.18.35.36 | [7 empty] | Port 30
Serveur historisation 2 | SRV-MN-HIS2-IDRAC | R708 | 170 | 172.18.35.37 | [7 empty] | Port 36
Serveur HIVision | SRV-MN-HIV-IDRAC | 1109B | 170 | 172.18.35.38 | [7 empty] | Port 34
Serveur HIVision | SRV-MN-HIV-GTB | 1109B | 155 | 172.18.32.84 | 255.255.255.240 | 172.18.32.81 | 16 | 172.18.32.80 | 172.18.32.95 |  |  | Port 33 |  |  | 2025-09-30 | BHA | N-3
Switches concentrateur Baie 1 | SWI-MN-1109B | 1109B | 156 | 172.18.32.194 | 255.255.255.192 | 172.18.32.193 | 64 | 172.18.32.192 | 172.18.32.255 | GTB-2_MGT-SW | Switche Hirschmann
Switches concentrateur Baie2 | SWI-MN-R708 | R708 | 156 | 172.18.32.195 | 255.255.255.192 | 172.18.32.193 | 64 | 172.18.32.192 | 172.18.32.255 | GTB-2_MGT-SW | Switche Hirschmann
Switches | SWI-MN-GT_IMEX | GT IMEX R015 | 156 | 172.18.32.196 | 255.255.255.192 | 172.18.32.193 | 64 | 172.18.32.192 | 172.18.32.255 | GTB-2_MGT-SW | Switche Hirschmann
Switches | SWI-MN-GT_R003 | GT R003 | 156 | 172.18.32.197 | 255.255.255.192 | 172.18.32.193 | 64 | 172.18.32.192 | 172.18.32.255 | GTB-2_MGT-SW | Switche Hirschmann |  |  | Changement du nom R018 en R003 | 2025-05-13 | BHA | M
Switches | SWI-MN-R108A | R108A | 156 | 172.18.32.198 | 255.255.255.192 | 172.18.32.193 | 64 | 172.18.32.192 | 172.18.32.255 | GTB-2_MGT-SW | Switche Hirschmann
Switches | SWI-MN-R301 | R301 | 156 | 172.18.32.199 | 255.255.255.192 | 172.18.32.193 | 64 | 172.18.32.192 | 172.18.32.255 | GTB-2_MGT-SW | Switche Hirschmann
Switches | SWI-MN-R301A | R301A | 156 | 172.18.32.200 | 255.255.255.192 | 172.18.32.193 | 64 | 172.18.32.192 | 172.18.32.255 | GTB-2_MGT-SW | Switche Hirschmann
Switches | SWI-MN-R303A | R303A | 156 | 172.18.32.201 | 255.255.255.192 | 172.18.32.193 | 64 | 172.18.32.192 | 172.18.32.255 | GTB-2_MGT-SW | Switche Hirschmann
Switches | SWI-MN-R305A | R305A | 156 | 172.18.32.202 | 255.255.255.192 | 172.18.32.193 | 64 | 172.18.32.192 | 172.18.32.255 | GTB-2_MGT-SW | Switche Hirschmann
Switches | SWI-MN-R308 | R308 | 156 | 172.18.32.203 | 255.255.255.192 | 172.18.32.193 | 64 | 172.18.32.192 | 172.18.32.255 | GTB-2_MGT-SW | Switche Hirschmann
Switches | SWI-MN-R306A | R306A | 156 | 172.18.32.204 | 255.255.255.192 | 172.18.32.193 | 64 | 172.18.32.192 | 172.18.32.255 | GTB-2_MGT-SW | Switche Hirschmann
Switches | SWI-MN-R501 | R501 | 156 | 172.18.32.205 | 255.255.255.192 | 172.18.32.193 | 64 | 172.18.32.192 | 172.18.32.255 | GTB-2_MGT-SW | Switche Hirschmann
Switches | SWI-MN-R501A | R501A | 156 | 172.18.32.206 | 255.255.255.192 | 172.18.32.193 | 64 | 172.18.32.192 | 172.18.32.255 | GTB-2_MGT-SW | Switche Hirschmann
Switches | SWI-MN-R503A | R503A | 156 | 172.18.32.207 | 255.255.255.192 | 172.18.32.193 | 64 | 172.18.32.192 | 172.18.32.255 | GTB-2_MGT-SW | Switche Hirschmann
Switches | SWI-MN-R505A | R505A | 156 | 172.18.32.208 | 255.255.255.192 | 172.18.32.193 | 64 | 172.18.32.192 | 172.18.32.255 | GTB-2_MGT-SW | Switche Hirschmann
Switches | SWI-MN-R506A | R506A | 156 | 172.18.32.209 | 255.255.255.192 | 172.18.32.193 | 64 | 172.18.32.192 | 172.18.32.255 | GTB-2_MGT-SW | Switche Hirschmann
Switches | SWI-MN-R508 | R508 | 156 | 172.18.32.210 | 255.255.255.192 | 172.18.32.193 | 64 | 172.18.32.192 | 172.18.32.255 | GTB-2_MGT-SW | Switche Hirschmann
Switches | SWI-MN-R703 | R703 | 156 | 172.18.32.211 | 255.255.255.192 | 172.18.32.193 | 64 | 172.18.32.192 | 172.18.32.255 | GTB-2_MGT-SW | Switche Hirschmann
Switches | SWI-MN-R601A | R601A | 156 | 172.18.32.212 | 255.255.255.192 | 172.18.32.193 | 64 | 172.18.32.192 | 172.18.32.255 | GTB-2_MGT-SW | Switche Hirschmann
Switches | SWI-MN-R603A | R603A | 156 | 172.18.32.213 | 255.255.255.192 | 172.18.32.193 | 64 | 172.18.32.192 | 172.18.32.255 | GTB-2_MGT-SW | Switche Hirschmann
Switches | SWI-MN-R605A | R605A | 156 | 172.18.32.214 | 255.255.255.192 | 172.18.32.193 | 64 | 172.18.32.192 | 172.18.32.255 | GTB-2_MGT-SW | Switche Hirschmann
Switches | SWI-MN-R606A | R606A | 156 | 172.18.32.215 | 255.255.255.192 | 172.18.32.193 | 64 | 172.18.32.192 | 172.18.32.255 | GTB-2_MGT-SW | Switche Hirschmann
Switches | SWI-MN-R608 | R608 | 156 | 172.18.32.216 | 255.255.255.192 | 172.18.32.193 | 64 | 172.18.32.192 | 172.18.32.255 | GTB-2_MGT-SW | Switche Hirschmann
Switches | SWI-MN-R720 | R720 | 156 | 172.18.32.217 | 255.255.255.192 | 172.18.32.193 | 64 | 172.18.32.192 | 172.18.32.255 | GTB-2_MGT-SW | Switche Hirschmann
Switches | SWI-MN-R722 | R722 | 156 | 172.18.32.218 | 255.255.255.192 | 172.18.32.193 | 64 | 172.18.32.192 | 172.18.32.255 | GTB-2_MGT-SW | Switche Hirschmann
Switches | SWI-MN-R721 | R721 | 156 | 172.18.32.219 | 255.255.255.192 | 172.18.32.193 | 64 | 172.18.32.192 | 172.18.32.255 | GTB-2_MGT-SW | Switche Hirschmann
Switches | SWI-MN-1506 | 1506 | 156 | 172.18.32.220 | 255.255.255.192 | 172.18.32.193 | 64 | 172.18.32.192 | 172.18.32.255 | GTB-2_MGT-SW | Switche Hirschmann
Switches | SWI-MN-1901 | 1901 | 156 | 172.18.32.221 | 255.255.255.192 | 172.18.32.193 | 64 | 172.18.32.192 | 172.18.32.255 | GTB-2_MGT-SW | Switche Hirschmann
Switches | SWI-MN-R803 | R803 | 156 | 172.18.32.222 | 255.255.255.192 | 172.18.32.193 | 64 | 172.18.32.192 | 172.18.32.255 | GTB-2_MGT-SW | Switche Hirschmann
Switches | SWI-MN-R705B | R705B | 156 | 172.18.32.223 | 255.255.255.192 | 172.18.32.193 | 64 | 172.18.32.192 | 172.18.32.255 | GTB-2_MGT-SW | Switche Hirschmann
Switches | SWI-MN-R704 | R704 | 156 | 172.18.32.224 | 255.255.255.192 | 172.18.32.193 | 64 | 172.18.32.192 | 172.18.32.255 | GTB-2_MGT-SW | Switche Hirschmann
Switches | SWI-MN-R1108B | 1108B | 156 | 172.18.32.225 | 255.255.255.192 | 172.18.32.193 | 64 | 172.18.32.192 | 172.18.32.255 | GTB-2_MGT-SW | Switche Hirschmann
Switches | SWI-MN-S151 | S151 | 156 | 172.18.32.226 | 255.255.255.192 | 172.18.32.193 | 64 | 172.18.32.192 | 172.18.32.255 | GTB-2_MGT-SW | Switche Hirschmann
Switches | SWI-MN-R608B | R608B | 156 | 172.18.32.227 | 255.255.255.192 | 172.18.32.193 | 64 | 172.18.32.192 | 172.18.32.255 | GTB-2_MGT-SW | Switche Hirschmann
Switches | SWI-MN-R508B | R508B | 156 | 172.18.32.228 | 255.255.255.192 | 172.18.32.193 | 64 | 172.18.32.192 | 172.18.32.255 | GTB-2_MGT-SW | Switche Hirschmann
Switches | SWI-MN-R504B | R504B | 156 | 172.18.32.229 | 255.255.255.192 | 172.18.32.193 | 64 | 172.18.32.192 | 172.18.32.255 | GTB-2_MGT-SW | Switche Hirschmann
Switches | SWI-MN-R604B | R604B | 156 | 172.18.32.230 | 255.255.255.192 | 172.18.32.193 | 64 | 172.18.32.192 | 172.18.32.255 | GTB-2_MGT-SW | Switche Hirschmann
Switches | SWI-MN-R408B | R408B | 156 | 172.18.32.231 | 255.255.255.192 | 172.18.32.193 | 64 | 172.18.32.192 | 172.18.32.255 | GTB-2_MGT-SW | Switche Hirschmann
Switches | SWI-MN-R308B | R308B | 156 | 172.18.32.232 | 255.255.255.192 | 172.18.32.193 | 64 | 172.18.32.192 | 172.18.32.255 | GTB-2_MGT-SW | Switche Hirschmann
Switches | SWI-MN-R304B | R304B | 156 | 172.18.32.233 | 255.255.255.192 | 172.18.32.193 | 64 | 172.18.32.192 | 172.18.32.255 | GTB-2_MGT-SW | Switche Hirschmann
Switches | SWI-MN-R404B | R404B | 156 | 172.18.32.234 | 255.255.255.192 | 172.18.32.193 | 64 | 172.18.32.192 | 172.18.32.255 | GTB-2_MGT-SW | Switche Hirschmann
Switches | SWI-MN-R601 | R601 | 156 | 172.18.32.235 | 255.255.255.192 | 172.18.32.193 | 64 | 172.18.32.192 | 172.18.32.255 | GTB-2_MGT-SW | Switche Hirschmann
Switches | SWI-MN-R406A | R406A | 156 | 172.18.32.236 | 255.255.255.192 | 172.18.32.193 | 64 | 172.18.32.192 | 172.18.32.255 | GTB-2_MGT-SW | Switche Hirschmann
Switches | SWI-MN-R408 | R408 | 156 | 172.18.32.237 | 255.255.255.192 | 172.18.32.193 | 64 | 172.18.32.192 | 172.18.32.255 | GTB-2_MGT-SW | Switche Hirschmann
Switches | SWI-MN-R405A | R405A | 156 | 172.18.32.238 | 255.255.255.192 | 172.18.32.193 | 64 | 172.18.32.192 | 172.18.32.255 | GTB-2_MGT-SW | Switche Hirschmann
Switches | SWI-MN-R403A | R403A | 156 | 172.18.32.239 | 255.255.255.192 | 172.18.32.193 | 64 | 172.18.32.192 | 172.18.32.255 | GTB-2_MGT-SW | Switche Hirschmann
Switches | SWI-MN-R401A | R401A | 156 | 172.18.32.240 | 255.255.255.192 | 172.18.32.193 | 64 | 172.18.32.192 | 172.18.32.255 | GTB-2_MGT-SW | Switche Hirschmann
Switches | SWI-MN-R401 | R401 | 156 | 172.18.32.241 | 255.255.255.192 | 172.18.32.193 | 64 | 172.18.32.192 | 172.18.32.255 | GTB-2_MGT-SW | Switche Hirschmann
API concentrateur CVC N (CPU) | API-1109B-CVCN | 1109B | 169 | 172.18.35.7 | 255.255.255.224 | 172.18.35.1 | 32 | 172.18.32.1 | 172.18.32.31 | GTB-2_INTER-API | API concentrateur |  |  | M580 CVC : IP primaire | 2025-03-28 | Aco | M
API concentrateur CVC S (CPU) | API-R708-CVCS | R708 | 169 | 172.18.35.8 | 255.255.255.224 | 172.18.35.1 | 32 | 172.18.32.1 | 172.18.32.33 | GTB-2_INTER-API | API concentrateur |  |  | M580 CVC : IP secondaire | 2025-03-28 | Aco | M
API concentrateur CVC N (CPU A) | API-1109B-CVCN | 1109B | 169 | 172.18.35.9 | 255.255.255.224 | 172.18.35.1 | 32 | 172.18.32.1 | 172.18.32.33 | GTB-2_INTER-API | API concentrateur |  |  | M580 CVC : IPA fixe | 2025-03-28 | Aco | M
API concentrateur CVC S (CPU B) | API-R708-CVCS | R708 | 169 | 172.18.35.10 | 255.255.255.224 | 172.18.35.1 | 32 | 172.18.32.1 | 172.18.32.33 | GTB-2_INTER-API | API concentrateur |  |  | M580 CVC : IPB fixe | 2025-03-28 | Aco | M
API concentrateur CFO N (CPU) | API-1109B-CFON | 1109B | 169 | 172.18.35.3 | 255.255.255.224 | 172.18.35.1 | 32 | 172.18.32.1 | 172.18.32.33 | GTB-2_INTER-API | API concentrateur |  |  | M580 CFO : IP primaire | 2025-03-28 | Aco | M
API concentrateur CFO S (CPU) | API-R708-CFOS | R708 | 169 | 172.18.35.4 | 255.255.255.224 | 172.18.35.1 | 32 | 172.18.32.1 | 172.18.32.33 | GTB-2_INTER-API | API concentrateur |  |  | M580 CFO : IP secondaire | 2025-03-28 | Aco | M
API concentrateur CFO N (NOC1) | API-1109B-CFON | 1109B | 158 | 172.18.33.2 | 255.255.255.192 | 172.18.33.1 | 64 | 172.18.33.0 | 172.18.33.63 | GTB-2_DC1-CFO1 | API concentrateur | Port 1/5 |  | M580 CFO : IP primaire | 2025-03-28 | Aco | M
API concentrateur CFO S (NOC1) | API-R708-CFOS | R708 | 158 | 172.18.33.3 | 255.255.255.192 | 172.18.33.1 | 64 | 172.18.33.0 | 172.18.33.63 | GTB-2_DC1-CFO1 | API concentrateur | Port 1/5 |  | M580 CFO : IP secondaire | 2025-03-28 | Aco | M
API 12 | API-R308-1200 | R308 | 158 | 172.18.33.10 | 255.255.255.192 | 172.18.33.1 | 64 | 172.18.33.0 | 172.18.33.63 | GTB-2_DC1-CFO1 | M221 | Port 5
Passerelle MOXA | MOX1-MN-R308 | R308 | 158 | 172.18.33.11 | 255.255.255.192 | 172.18.33.1 | 64 | 172.18.33.0 | 172.18.33.63 | GTB-2_DC1-CFO1 | Passerelle MOXA | Port 6 |  | Modification Codification |  | Baptiste | M
API 12.1 | API-R305A-1201 | R305A | 158 | 172.18.33.12 | 255.255.255.192 | 172.18.33.1 | 64 | 172.18.33.0 | 172.18.33.63 | GTB-2_DC1-CFO1 | M221 | Port 5
Passerelle MOXA | MOX-MN-R305A | R305A | 158 | 172.18.33.13 | 255.255.255.192 | 172.18.33.1 | 64 | 172.18.33.0 | 172.18.33.63 | GTB-2_DC1-CFO1 | Passerelle MOXA | Port 6
API 12.2 | API-R308B-1202 | R308B | 158 | 172.18.33.14 | 255.255.255.192 | 172.18.33.1 | 64 | 172.18.33.0 | 172.18.33.63 | GTB-2_DC1-CFO1 | M221 | Port 5
Passerelle MOXA | MOX-MN-R308B | R308B | 158 | 172.18.33.15 | 255.255.255.192 | 172.18.33.1 | 64 | 172.18.33.0 | 172.18.33.63 | GTB-2_DC1-CFO1 | Passerelle MOXA | Port 6
API 12.3 | API-R307-1203 | R307 | 158 | 172.18.33.16 | 255.255.255.192 | 172.18.33.1 | 64 | 172.18.33.0 | 172.18.33.63 | GTB-2_DC1-CFO1 | M221 |  |  | A supprimer
Passerelle MOXA | MOX2-MN-R308 | R308 | 158 | 172.18.33.17 | 255.255.255.192 | 172.18.33.1 | 64 | 172.18.33.0 | 172.18.33.63 | GTB-2_DC1-CFO1 | Passerelle MOXA | Port 7 |  | MOX-MN-R307 renommé MOX2-MN-R308 pour les esclaves du local R307 | 2025-08-05 | Aco | N-2
API 14 | API-R508-1400 | R508 | 158 | 172.18.33.18 | 255.255.255.192 | 172.18.33.1 | 64 | 172.18.33.0 | 172.18.33.63 | GTB-2_DC1-CFO1 | M221 | Port 5
Passerelle MOXA | MOX1-MN-R508 | R508 | 158 | 172.18.33.19 | 255.255.255.192 | 172.18.33.1 | 64 | 172.18.33.0 | 172.18.33.63 | GTB-2_DC1-CFO1 | Passerelle MOXA | Port 6
Passerelle MOXA | MOX2-MN-R508 | R508 | 158 | 172.18.33.36 | 255.255.255.192 | 172.18.33.1 | 64 | 172.18.33.0 | 172.18.33.63 | GTB-2_DC1-CFO1 | Passerelle MOXA | Port 7 |  | Création | 2025-09-22 | Aco | N-3
API 14.1 | API-R505A-1401 | R505A | 158 | 172.18.33.20 | 255.255.255.192 | 172.18.33.1 | 64 | 172.18.33.0 | 172.18.33.63 | GTB-2_DC1-CFO1 | M221 | Port 5
Passerelle MOXA | MOX-MN-R505A | R505A | 158 | 172.18.33.21 | 255.255.255.192 | 172.18.33.1 | 64 | 172.18.33.0 | 172.18.33.63 | GTB-2_DC1-CFO1 | Passerelle MOXA | Port 6
API 14.2 | API-R508B-1402 | R508B | 158 | 172.18.33.22 | 255.255.255.192 | 172.18.33.1 | 64 | 172.18.33.0 | 172.18.33.63 | GTB-2_DC1-CFO1 | M221 | Port 5
Passerelle MOXA | MOX-MN-R508B | R508B | 158 | 172.18.33.23 | 255.255.255.192 | 172.18.33.1 | 64 | 172.18.33.0 | 172.18.33.63 | GTB-2_DC1-CFO1 | Passerelle MOXA | Port 6
API 18 | API-R401-1800 | R401 | 158 | 172.18.33.24 | 255.255.255.192 | 172.18.33.1 | 64 | 172.18.33.0 | 172.18.33.63 | GTB-2_DC1-CFO1 | M221 | Port 5
Passerelle MOXA | MOX-MN-R401 | R401 | 158 | 172.18.33.25 | 255.255.255.192 | 172.18.33.1 | 64 | 172.18.33.0 | 172.18.33.63 | GTB-2_DC1-CFO1 | Passerelle MOXA | Port 6
API 18.1 | API-R401A-1801 | R401A | 158 | 172.18.33.26 | 255.255.255.192 | 172.18.33.1 | 64 | 172.18.33.0 | 172.18.33.63 | GTB-2_DC1-CFO1 | M221
Passerelle MOXA | MOX-MN-R401A | R401A | 158 | 172.18.33.27 | 255.255.255.192 | 172.18.33.1 | 64 | 172.18.33.0 | 172.18.33.63 | GTB-2_DC1-CFO1 | Passerelle MOXA
API 18.2 | API-R404B-1802 | R404B | 158 | 172.18.33.28 | 255.255.255.192 | 172.18.33.1 | 64 | 172.18.33.0 | 172.18.33.63 | GTB-2_DC1-CFO1 | M221 | Port 5
Passerelle MOXA | MOX-MN-R404B | R404B | 158 | 172.18.33.29 | 255.255.255.192 | 172.18.33.1 | 64 | 172.18.33.0 | 172.18.33.63 | GTB-2_DC1-CFO1 | Passerelle MOXA | Port 6
API 20 | API-R601-2000 | R601 | 158 | 172.18.33.30 | 255.255.255.192 | 172.18.33.1 | 64 | 172.18.33.0 | 172.18.33.63 | GTB-2_DC1-CFO1 | M221 | Port 5
Passerelle MOXA | MOX-MN-R601 | R601 | 158 | 172.18.33.31 | 255.255.255.192 | 172.18.33.1 | 64 | 172.18.33.0 | 172.18.33.63 | GTB-2_DC1-CFO1 | Passerelle MOXA | Port 6
API 20.1 | API-R601A-2001 | R601A | 158 | 172.18.33.32 | 255.255.255.192 | 172.18.33.1 | 64 | 172.18.33.0 | 172.18.33.63 | GTB-2_DC1-CFO1 | M221 | Port 1/5
Passerelle MOXA | MOX-MN-R601A | R601A | 158 | 172.18.33.33 | 255.255.255.192 | 172.18.33.1 | 64 | 172.18.33.0 | 172.18.33.63 | GTB-2_DC1-CFO1 | Passerelle MOXA | Port 1/6
API 20.2 | API-R604B-2002 | R604B | 158 | 172.18.33.34 | 255.255.255.192 | 172.18.33.1 | 64 | 172.18.33.0 | 172.18.33.63 | GTB-2_DC1-CFO1 | M221 | Port 5
Passerelle MOXA | MOX-MN-R604B | R604B | 158 | 172.18.33.35 | 255.255.255.192 | 172.18.33.1 | 64 | 172.18.33.0 | 172.18.33.63 | GTB-2_DC1-CFO1 | Passerelle MOXA | Port 6
API concentrateur CVC N (NOC1) | API-1109B-CVCN | 1109B | 159 | 172.18.33.66 | 255.255.255.192 | 172.18.33.65 | 64 | 172.18.33.64 | 172.18.33.127 | GTB-2_DC1-CVC1 | API concentrateur | Port 1/6 |  | M580 CVC : IP primaire | 2025-03-28 | Aco | M
API concentrateur CVC S (NOC1) | API-R708-CVCS | R708 | 159 | 172.18.33.67 | 255.255.255.192 | 172.18.33.65 | 64 | 172.18.33.64 | 172.18.33.127 | GTB-2_DC1-CVC1 | API concentrateur | Port 1/6 |  | M580 CVC : IP secondaire | 2025-03-28 | Aco | M
API 3 | API-R503A-0300 | R503A | 159 | 172.18.33.74 | 255.255.255.192 | 172.18.33.65 | 64 | 172.18.33.64 | 172.18.33.127 | GTB-2_DC1-CVC1 | M221 | Port 5
Passerelle MOXA | MOX-MN-R503A | R503A | 159 | 172.18.33.75 | 255.255.255.192 | 172.18.33.65 | 64 | 172.18.33.64 | 172.18.33.127 | GTB-2_DC1-CVC1 | Passerelle MOXA | Port 6 |  | A supprimer | 2025-09-01 | JRO | N-2
API 4 | API-R704-0400 | R704 | 159 | 172.18.33.76 | 255.255.255.192 | 172.18.33.65 | 64 | 172.18.33.64 | 172.18.33.127 | GTB-2_DC1-CVC1 | M221 | Port 5
Passerelle MOXA | MOX-MN-R704 | R704 | 159 | 172.18.33.77 | 255.255.255.192 | 172.18.33.65 | 64 | 172.18.33.64 | 172.18.33.127 | GTB-2_DC1-CVC1 | Passerelle MOXA | Port 6
API 6 | API-R403A-0600 | R403A | 159 | 172.18.33.78 | 255.255.255.192 | 172.18.33.65 | 64 | 172.18.33.64 | 172.18.33.127 | GTB-2_DC1-CVC1 | M221 | Port 5
Passerelle MOXA | MOX-MN-R403A | R403A | 159 | 172.18.33.79 | 255.255.255.192 | 172.18.33.65 | 64 | 172.18.33.64 | 172.18.33.127 | GTB-2_DC1-CVC1 | Passerelle MOXA | Port 6 |  | A supprimer | 2025-09-01 | JRO | N-2
API 7 | API-R603A-0700 | R603A | 159 | 172.18.33.80 | 255.255.255.192 | 172.18.33.65 | 64 | 172.18.33.64 | 172.18.33.127 | GTB-2_DC1-CVC1 | M221 | Port 5
Passerelle MOXA | MOX-MN-R603A | R603A | 159 | 172.18.33.81 | 255.255.255.192 | 172.18.33.65 | 64 | 172.18.33.64 | 172.18.33.127 | GTB-2_DC1-CVC1 | Passerelle MOXA | Port 6 |  | A supprimer | 2025-09-01 | JRO | N-2
API - R704- 6500-P1- CPU | API - R704- 6500 | R704 | 159 | 172.18.33.82 | 255.255.255.192 | 172.18.33.65 | 64 | 172.18.33.64 | 172.18.33.127 | GTB-2_DC1-CVC1 | M580 Passerelle | Port 2 FW |  | PROD S1 : Remonté des points de l'automate PROD S1 par le port 1 de l'automate GTB | 2025-03-27 | Aco | M
API - R704- 6500-P1- NOC1 | API - R704- 6500 | R704 | --- | 172.18.62.69 | 255.255.255.240 | --- | --- | --- | --- | PAS DE VLAN | M580 Passerelle | sur port 1carte NOC API |  | PROD S1 : Acquisition des points de API 1 PROD S1 par le port 1 NOC 1 M580 Passerelle | 2025-03-27 | Aco | M
API - R704- 6500-P2- NOC1 | API - R704- 6500 | R704 | --- | 172.18.62.69 | 255.255.255.240 | --- | --- | --- | --- | PAS DE VLAN | M580 Passerelle | sur port 2carte NOC API |  | PROD S1 : Acquisition des points de API 2 PROD S1 par le port 1 NOC 1 M580 Passerelle | 2025-03-27 | Aco | M
Passerelle MOXA | MOX-MN-R303A | R303A | 159 | 172.18.33.85 | 255.255.255.192 | 172.18.33.65 | 64 | 172.18.33.64 | 172.18.33.127 | GTB-2_DC1-CVC1 | Passerelle MOXA | Port 6 |  | A supprimer | 2025-09-01 | JRO | N-2
API concentrateur CFO N (NOC2) | API-1109B-CFON | 1109B | 160 | 172.18.33.130 | 255.255.255.192 | 172.18.33.129 | 64 | 172.18.33.128 | 172.18.33.191 | GTB-2_DC1-CFO2 | API concentrateur | Port 1/7 |  | M580 CFO : IP primaire | 2025-03-28 | Aco | M
API concentrateur CFO S (NOC2) | API-R708-CFOS | R708 | 160 | 172.18.33.131 | 255.255.255.192 | 172.18.33.129 | 64 | 172.18.33.128 | 172.18.33.191 | GTB-2_DC1-CFO2 | API concentrateur | Port 1/7 |  | M580 CFO : IP secondaire | 2025-03-28 | Aco | M
API 11 | API-R301-1100 | R301 | 160 | 172.18.33.138 | 255.255.255.192 | 172.18.33.129 | 64 | 172.18.33.128 | 172.18.33.191 | GTB-2_DC1-CFO2 | M221 | Port 1/5
Passerelle MOXA | MOX1-MN-R301 | R301 | 160 | 172.18.33.139 | 255.255.255.192 | 172.18.33.129 | 64 | 172.18.33.128 | 172.18.33.191 | GTB-2_DC1-CFO2 | Passerelle MOXA | Port 1/6 |  | Modification Codification |  | Baptiste | M
API 11.1 | API-R301A-1101 | R301A | 160 | 172.18.33.140 | 255.255.255.192 | 172.18.33.129 | 64 | 172.18.33.128 | 172.18.33.191 | GTB-2_DC1-CFO2 | M221 | Port 5
Passerelle MOXA | MOX-MN-R301A | R301A | 160 | 172.18.33.141 | 255.255.255.192 | 172.18.33.129 | 64 | 172.18.33.128 | 172.18.33.191 | GTB-2_DC1-CFO2 | Passerelle MOXA | Port 6
API 11.2 | API-R304B-1102 | R304B | 160 | 172.18.33.142 | 255.255.255.192 | 172.18.33.129 | 64 | 172.18.33.128 | 172.18.33.191 | GTB-2_DC1-CFO2 | M221 | Port 5
Passerelle MOXA | MOX-MN-R304B | R304B | 160 | 172.18.33.143 | 255.255.255.192 | 172.18.33.129 | 64 | 172.18.33.128 | 172.18.33.191 | GTB-2_DC1-CFO2 | Passerelle MOXA | Port 6
API 11.3 | API-R302-1103 | R302 | 160 | 172.18.33.144 | 255.255.255.192 | 172.18.33.129 | 64 | 172.18.33.128 | 172.18.33.191 | GTB-2_DC1-CFO2 | M221 |  |  | A supprimer
Passerelle MOXA | MOX2-MN-R301 | R301 | 160 | 172.18.33.145 | 255.255.255.192 | 172.18.33.129 | 64 | 172.18.33.128 | 172.18.33.191 | GTB-2_DC1-CFO2 | Passerelle MOXA | Port 1/7 |  | MOX-MN-R302 renommé MOX2-MN-R301 pour les esclaves du local R302 | 2025-08-05 | Aco | N-2
API 13 | API-R501-1300 | R501 | 160 | 172.18.33.146 | 255.255.255.192 | 172.18.33.129 | 64 | 172.18.33.128 | 172.18.33.191 | GTB-2_DC1-CFO2 | M221 | Port 5
Passerelle MOXA | MOX-MN-R501 | R501 | 160 | 172.18.33.147 | 255.255.255.192 | 172.18.33.129 | 64 | 172.18.33.128 | 172.18.33.191 | GTB-2_DC1-CFO2 | Passerelle MOXA | Port 6
API 13.1 | API-R501A-1301 | R501A | 160 | 172.18.33.148 | 255.255.255.192 | 172.18.33.129 | 64 | 172.18.33.128 | 172.18.33.191 | GTB-2_DC1-CFO2 | M221 | Port 5
Passerelle MOXA | MOX-MN-R501A | R501A | 160 | 172.18.33.149 | 255.255.255.192 | 172.18.33.129 | 64 | 172.18.33.128 | 172.18.33.191 | GTB-2_DC1-CFO2 | Passerelle MOXA | Port 6
API 13.2 | API-R504B-1302 | R504B | 160 | 172.18.33.150 | 255.255.255.192 | 172.18.33.129 | 64 | 172.18.33.128 | 172.18.33.191 | GTB-2_DC1-CFO2 | M221 | Port 5
Passerelle MOXA | MOX-MN-R504B | R504B | 160 | 172.18.33.151 | 255.255.255.192 | 172.18.33.129 | 64 | 172.18.33.128 | 172.18.33.191 | GTB-2_DC1-CFO2 | Passerelle MOXA | Port 6
API 17 | API-R408-1700 | R408 | 160 | 172.18.33.152 | 255.255.255.192 | 172.18.33.129 | 64 | 172.18.33.128 | 172.18.33.191 | GTB-2_DC1-CFO2 | M221 | Port 5
Passerelle MOXA | MOX-MN-R408 | R408 | 160 | 172.18.33.153 | 255.255.255.192 | 172.18.33.129 | 64 | 172.18.33.128 | 172.18.33.191 | GTB-2_DC1-CFO2 | Passerelle MOXA | Port 6
API 17.1 | API-R405A-1701 | R405A | 160 | 172.18.33.154 | 255.255.255.192 | 172.18.33.129 | 64 | 172.18.33.128 | 172.18.33.191 | GTB-2_DC1-CFO2 | M221 | Port 5
Passerelle MOXA | MOX-MN-R405A | R405A | 160 | 172.18.33.155 | 255.255.255.192 | 172.18.33.129 | 64 | 172.18.33.128 | 172.18.33.191 | GTB-2_DC1-CFO2 | Passerelle MOXA | Port 6
API 17.2 | API-R408B-1702 | R408B | 160 | 172.18.33.156 | 255.255.255.192 | 172.18.33.129 | 64 | 172.18.33.128 | 172.18.33.191 | GTB-2_DC1-CFO2 | M221 | Port 5
Passerelle MOXA | MOX-MN-R408B | R408B | 160 | 172.18.33.157 | 255.255.255.192 | 172.18.33.129 | 64 | 172.18.33.128 | 172.18.33.191 | GTB-2_DC1-CFO2 | Passerelle MOXA | Port 6
API 19 | API-R608-1900 | R608 | 160 | 172.18.33.158 | 255.255.255.192 | 172.18.33.129 | 64 | 172.18.33.128 | 172.18.33.191 | GTB-2_DC1-CFO2 | M221 | Port 5
Passerelle MOXA | MOX1-MN-R608 | R608 | 160 | 172.18.33.159 | 255.255.255.192 | 172.18.33.129 | 64 | 172.18.33.128 | 172.18.33.191 | GTB-2_DC1-CFO2 | Passerelle MOXA | Port 6
Passerelle MOXA | MOX2-MN-R608 | R608 | 160 | 172.18.33.166 | 255.255.255.192 | 172.18.33.129 | 64 | 172.18.33.128 | 172.18.33.191 | GTB-2_DC1-CFO2 | Passerelle MOXA | Port 7 |  | Creation | 2025-09-22 | Aco | N-3
API 19.1 | API-R605A-1901 | R605A | 160 | 172.18.33.160 | 255.255.255.192 | 172.18.33.129 | 64 | 172.18.33.128 | 172.18.33.191 | GTB-2_DC1-CFO2 | M221 | Port 5
Passerelle MOXA | MOX-MN-R605A | R605A | 160 | 172.18.33.161 | 255.255.255.192 | 172.18.33.129 | 64 | 172.18.33.128 | 172.18.33.191 | GTB-2_DC1-CFO2 | Passerelle MOXA | Port 6
API 19.2 | API-R608B-1902 | R608B | 160 | 172.18.33.162 | 255.255.255.192 | 172.18.33.129 | 64 | 172.18.33.128 | 172.18.33.191 | GTB-2_DC1-CFO2 | M221 | Port 5
Passerelle MOXA | MOX-MN-R608B | R608B | 160 | 172.18.33.163 | 255.255.255.192 | 172.18.33.129 | 64 | 172.18.33.128 | 172.18.33.191 | GTB-2_DC1-CFO2 | Passerelle MOXA | Port 6
Passerelle MOXA | MOX-MN-R722 | R722 | 160 | 172.18.33.165 | 255.255.255.192 | 172.18.33.129 | 64 | 172.18.33.128 | 172.18.33.191 | GTB-2_DC1-CFO2 | Passerelle MOXA | Port 6 |  | Changement port 1/6 | 2025-09-30 | BHA | N-3
API concentrateur CVC N (NOC2) | API-1109B-CVCN | 1109B | 161 | 172.18.33.194 | 255.255.255.192 | 172.18.33.193 | 64 | 172.18.33.192 | 172.18.33.255 | GTB-2_DC1-CVC2 | API concentrateur | Port 1/8 |  | M580 CVC : IP primaire | 2025-03-28 | Aco | M
API concentrateur CVC S (NOC2) | API-R708-CVCS | R708 | 161 | 172.18.33.195 | 255.255.255.192 | 172.18.33.193 | 64 | 172.18.33.192 | 172.18.33.255 | GTB-2_DC1-CVC2 | API concentrateur | Port 1/8 |  | M580 CVC : IP secondaire | 2025-03-28 | Aco | M
API 3.1 | API-R506A-0301 | R506A | 161 | 172.18.33.202 | 255.255.255.192 | 172.18.33.193 | 64 | 172.18.33.192 | 172.18.33.255 | GTB-2_DC1-CVC2 | M221 | Port 5
Passerelle MOXA | MOX-MN-R506A | R506A | 161 | 172.18.33.203 | 255.255.255.192 | 172.18.33.193 | 64 | 172.18.33.192 | 172.18.33.255 | GTB-2_DC1-CVC2 | Passerelle MOXA | Port 6 |  | A supprimer | 2025-09-01 | JRO | N-2
API 5 | API-R721-0500 | R721 | 161 | 172.18.33.204 | 255.255.255.192 | 172.18.33.193 | 64 | 172.18.33.192 | 172.18.33.255 | GTB-2_DC1-CVC2 | M221 | Port 5
Passerelle MOXA | MOX-MN-R721 | R721 | 161 | 172.18.33.205 | 255.255.255.192 | 172.18.33.193 | 64 | 172.18.33.192 | 172.18.33.255 | GTB-2_DC1-CVC2 | Passerelle MOXA | Port 6
API 6.1 | API-R406A-0601 | R406A | 161 | 172.18.33.206 | 255.255.255.192 | 172.18.33.193 | 64 | 172.18.33.192 | 172.18.33.255 | GTB-2_DC1-CVC2 | M221 | Port 5
Passerelle MOXA | MOX-MN-R406A | R406A | 161 | 172.18.33.207 | 255.255.255.192 | 172.18.33.193 | 64 | 172.18.33.192 | 172.18.33.255 | GTB-2_DC1-CVC2 | Passerelle MOXA | Port 6 |  | A supprimer | 2025-09-01 | JRO | N-2
API 7.1 | API-R606A-0701 | R606A | 161 | 172.18.33.208 | 255.255.255.192 | 172.18.33.193 | 64 | 172.18.33.192 | 172.18.33.255 | GTB-2_DC1-CVC2 | M221 | Port 5
Passerelle MOXA | MOX-MN-R606A | R606A | 161 | 172.18.33.209 | 255.255.255.192 | 172.18.33.193 | 64 | 172.18.33.192 | 172.18.33.255 | GTB-2_DC1-CVC2 | Passerelle MOXA | Port 6 |  | A supprimer | 2025-09-01 | JRO | N-2
API-R720-6600-P1- CPU | API-R720-6600 | R720 | 161 | 172.18.33.210 | 255.255.255.192 | 172.18.33.193 | 64 | 172.18.33.192 | 172.18.33.255 | GTB-2_DC1-CVC2 | M580 Passerelle | Port 5 |  | PROD S2 : Remonté des points de l'automate PROD S2 par le port 1 de l'automate GTB | 2025-03-27 | Aco | M
API-R720-6600-P1- NOC1 | API-R720-6600 | R720 | --- | 172.18.62.85 | 255.255.255.240 | --- | --- | --- | --- | PAS DE VLAN | M580 Passerelle | sur port 1carte NOC API |  | PROD S2 : Acquisition des points de API 1 PROD S2 par le port 1 NOC 1 M580 Passerelle | 2025-03-27 | Aco | M
API-R720-6600-P2- NOC1 | API-R720-6600 | R720 | --- | 172.18.62.85 | 255.255.255.240 | --- | --- | --- | --- | PAS DE VLAN | M580 Passerelle | sur port 2carte NOC API |  | PROD S2 : Acquisition des points de API 2 PROD S2 par le port 1 NOC 1 M580 Passerelle | 2025-03-27 | Aco | M
API concentrateur CFO N (NOC3) | API-1109B-CFON | 1109B | 162 | 172.18.34.2 | 255.255.255.192 | 172.18.34.1 | 64 | 172.18.34.0 | 172.18.34.63 | GTB-2_DC1-GE-DIVERS | API concentrateur | Port 1/9 |  | M580 CFO : IP primaire | 2025-03-28 | Aco | M
API concentrateur CFO S (NOC3) | API-R708-CFOS | R708 | 162 | 172.18.34.3 | 255.255.255.192 | 172.18.34.1 | 64 | 172.18.34.0 | 172.18.34.63 | GTB-2_DC1-GE-DIVERS | API concentrateur | Port 1/9 |  | M580 CFO : IP secondaire | 2025-03-28 | Aco | M
API concentrateur CFO N (CPU A) | API-1109B-CFON | 1109B | 169 | 172.18.35.5 | 255.255.255.224 | 172.18.35.1 | 32 | 172.18.32.1 | 172.18.32.33 | GTB-2_INTER-API | API concentrateur |  |  | M580 CFO : IPA fixe | 2025-03-28 | Aco | M
API concentrateur CFO S (CPU B) | API-R708-CFOS | R708 | 169 | 172.18.35.6 | 255.255.255.224 | 172.18.35.1 | 32 | 172.18.32.1 | 172.18.32.33 | GTB-2_INTER-API | API concentrateur |  |  | M580 CFO : IPB fixe | 2025-03-28 | Aco | M
IHM concentrateur CFO N | IHM-MN-CFO1 | 1109B | 169 | 172.18.35.11 | 255.255.255.224 |  | 32 | 172.18.35.1 | 172.18.35.31 | GTB-2_IHM-API | IHM | Port 1/10
IHM concentrateur CFO S | IHm-MN-CFO2 | R708 | 169 | 172.18.35.12 | 255.255.255.224 |  | 32 | 172.18.35.1 | 172.18.35.31 | GTB-2_IHM-API | IHM | Port 1/10
API 8 | API-R803-0800 | R803 | 162 | 172.18.34.10 | 255.255.255.192 | 172.18.34.1 | 64 | 172.18.34.0 | 172.18.34.63 | GTB-2_DC1-GE-DIVERS | M221 | Port 5
Passerelle MOXA | MOX-MN-R803 | R803 | 162 | 172.18.34.11 | 255.255.255.192 | 172.18.34.1 | 64 | 172.18.34.0 | 172.18.34.63 | GTB-2_DC1-GE-DIVERS | Passerelle MOXA | Port 6
API 9 | API-1506-0900 | 1506 | 162 | 172.18.34.12 | 255.255.255.192 | 172.18.34.1 | 64 | 172.18.34.0 | 172.18.34.63 | GTB-2_DC1-GE-DIVERS | M221 | Port 5
Passerelle MOXA | MOX-MN-1506 | 1506 | 162 | 172.18.34.13 | 255.255.255.192 | 172.18.34.1 | 64 | 172.18.34.0 | 172.18.34.63 | GTB-2_DC1-GE-DIVERS | Passerelle MOXA | Port 6
API 15.1 | API-S151-1501 | S151 | 162 | 172.18.34.14 | 255.255.255.192 | 172.18.34.1 | 64 | 172.18.34.0 | 172.18.34.63 | GTB-2_DC1-GE-DIVERS | M221 | Port 5
Passerelle MOXA | MOX-MN-S151 | S151 | 162 | 172.18.34.23 | A définir | A définir | A définir | A définir | A définir | GTB-2_DC1-GE-DIVERS | MOXA | Port 6 |  | A rajouter | 2025-07-03 | BHA | M
API 15-16 | API-R703B-1516 | R703B | 162 | 172.18.34.16 | 255.255.255.192 | 172.18.34.1 | 64 | 172.18.34.0 | 172.18.34.63 | GTB-2_DC1-GE-DIVERS | M580 | Port 1/5 |  | API PASSERELLE Supprimé | 2025-09-24 | Aco | N-3
Passerelle MOXA | MOX-MN-R703 | R703 | 158 | 172.18.33.39 | 255.255.255.192 | 172.18.33.1 | 64 | 172.18.33.0 | 172.18.33.63 | GTB-2_DC1-CFO1 | Passerelle MOXA | Port 6 |  | Modification Adr. IP | 2025-09-24 | Aco | N-3
API 31 | API-1901-3100 | 1901 |  | 192.168.0.41 | [6 empty] | 1512 SP
Passerelle MOXA | MOX-MN-1901 | 1901 | 162 | 172.18.34.21 | 255.255.255.192 | 172.18.34.1 | 64 | 172.18.34.0 | 172.18.34.63 | GTB-2_DC1-GE-DIVERS | Passerelle MOXA | Port 6
API 31B | API-1901-31B | 1901 |  | 192.168.0.100 | [6 empty] | S7 300 | Port 2 FW |  | API-1901-31B en com avec supervision via profibus
API 31C | API-1901-31C | 1901 | 162 | 172.18.34.24 | 255.255.255.192 | 172.18.34.1 | 64 | 172.18.34.0 | 172.18.34.63 | GTB-2_DC1-GE-DIVERS | M580 | Port 7 |  | API-1901-31C en com. Avec API-1904-5200
API concentrateur CVC N (NOC3) | API-1109B-CVCN | 1109B | 163 | 172.18.34.66 | 255.255.255.192 | 172.18.34.65 | 64 | 172.18.34.64 | 172.18.34.127 | GTB-2_DC1-CVC-MULTI | API concentrateur | Port 1/11 |  | M580 CVC : IP primaire | 2025-03-28 | Aco | M
API concentrateur CVC S (NOC3) | API-R708-CVCS | R708 | 163 | 172.18.34.67 | 255.255.255.192 | 172.18.34.65 | 64 | 172.18.34.64 | 172.18.34.127 | GTB-2_DC1-CVC-MULTI | API concentrateur | Port 1/11 |  | M580 CVC : IP secondaire | 2025-03-28 | Aco | M
IHM concentrateur CVC N | IHM-MN-CVC1 | 1109B | 169 | 172.18.35.13 | 255.255.255.224 |  | 32 | 172.18.35.1 | 172.18.35.31 | GTB-2_IHM-API | IHM
IHM concentrateur CVC S | IHM-MN-CVC2 | R708 | 169 | 172.18.35.14 | 255.255.255.224 |  | 32 | 172.18.35.1 | 172.18.35.31 | GTB-2_IHM-API | IHM
API 1 | API-1109B-0100 | 1109B | 163 | 172.18.34.74 | 255.255.255.192 | 172.18.34.65 | 64 | 172.18.34.64 | 172.18.34.127 | GTB-2_DC1-CVC-MULTI | M221 | Port 5
Passerelle MOXA | MOX-MN-1109B | 1109B | 163 | 172.18.34.75 | 255.255.255.192 | 172.18.34.65 | 64 | 172.18.34.64 | 172.18.34.127 | GTB-2_DC1-CVC-MULTI | Passerelle MOXA | Port 6
API 2 | API-R303A-0200 | R303A | 163 | 172.18.34.76 | 255.255.255.192 | 172.18.34.65 | 64 | 172.18.34.64 | 172.18.34.127 | GTB-2_DC1-CVC-MULTI | M221 | Port 5
API 2.1 | API-R306A-0201 | R306A | 163 | 172.18.34.78 | 255.255.255.192 | 172.18.34.65 | 64 | 172.18.34.64 | 172.18.34.127 | GTB-2_DC1-CVC-MULTI | M221 | Port 5
Passerelle MOXA | MOX-MN-R306A | R306A | 163 | 172.18.34.79 | 255.255.255.192 | 172.18.34.65 | 64 | 172.18.34.64 | 172.18.34.127 | GTB-2_DC1-CVC-MULTI | Passerelle MOXA | Port 6 |  | A supprimer | 2025-09-01 | JRO | N-2
API 10 | API-R108A-1000 | R108A | 163 | 172.18.34.80 | 255.255.255.192 | 172.18.34.65 | 64 | 172.18.34.64 | 172.18.34.127 | GTB-2_DC1-CVC-MULTI | M221 | Port 5
Passerelle MOXA | MOX-MN-R108A | R108A | 163 | 172.18.34.81 | 255.255.255.192 | 172.18.34.65 | 64 | 172.18.34.64 | 172.18.34.127 | GTB-2_DC1-CVC-MULTI | Passerelle MOXA | Port 6
API 10.1 | API-GT_IMEX-1001 | GT IMEX R015 | 163 | 172.18.34.82 | 255.255.255.192 | 172.18.34.65 | 64 | 172.18.34.64 | 172.18.34.127 | GTB-2_DC1-CVC-MULTI | M221 | Port 5
Passerelle MOXA | MOX-MN-GT_IMEX | GT IMEX R015 | 163 | 172.18.34.83 | 255.255.255.192 | 172.18.34.65 | 64 | 172.18.34.64 | 172.18.34.127 | GTB-2_DC1-CVC-MULTI | Passerelle MOXA | Port 6
API 10.2 | API-GT_R003-1002 | GT R003 | 163 | 172.18.34.84 | 255.255.255.192 | 172.18.34.65 | 64 | 172.18.34.64 | 172.18.34.127 | GTB-2_DC1-CVC-MULTI | M221 | Port 1/5 |  | Changement du nom R018 en R003 | 2025-05-13 | BHA | M
Passerelle MOXA | MOX-MN-GT_R003 | GT R003 | 163 | 172.18.34.85 | 255.255.255.192 | 172.18.34.65 | 64 | 172.18.34.64 | 172.18.34.127 | GTB-2_DC1-CVC-MULTI | Passerelle MOXA | Port 1/6 |  | Changement du nom R018 en R003 | 2025-05-13 | BHA | M
API 10.3 | API-1108B-1003 | 1108B | 163 | 172.18.34.86 | 255.255.255.192 | 172.18.34.65 | 64 | 172.18.34.64 | 172.18.34.127 | GTB-2_DC1-CVC-MULTI | M221 | Port 5
Passerelle MOXA | MOX-MN-R1108B | 1108B | 163 | 172.18.34.87 | 255.255.255.192 | 172.18.34.65 | 64 | 172.18.34.64 | 172.18.34.127 | GTB-2_DC1-CVC-MULTI | Passerelle MOXA | Port 6
API-R720-6700-P1-CPU | API-R720-S5S6 | R720 | 163 | 172.18.34.88 | 255.255.255.192 | 172.18.34.65 | 64 | 172.18.34.64 | 172.18.34.127 | GTB-2_DC1-CVC-MULTI | M580 | Port 6 |  | API-R720-S5S6 en com avec API-R725-5000 et API-R726-5100 | 2025-07-18 | Marouane | N
API 29.0 | API-R303A-2900 | R303A | --- | 172.18.62.98 | 255.255.255.240 | --- | --- | --- | --- | Pas de VLAN | S7-1500 |  |  | API-R303A-2900 en com. Avec API-R303A-2902 | 2025-09-22 | Aco | N-3
API 29.1 | API-R306A-2901 | R306A | --- | 172.18.62.99 | 255.255.255.240 | --- | --- | --- | --- | Pas de VLAN | S7-1500 |  |  | API-R306A-2901 en com. Avec API-R303A-2902 | 2025-09-22 | Aco | N-3
API 29.0 ou API 29.1 | API-R303A-2900 ou API-R303A-2901 | R303A ou R306A | --- | 172.18.62.100 | 255.255.255.240 | --- | --- | --- | --- | Pas de VLAN | S7-1500 |  |  | L'API Passerelle Wago (API-R303A-2902) communique avec cet adr. IP (Maitre) | 2025-09-22 | Aco | N-3
API 29.2 (X11-X12) | API-R303A-2902 | R303A | --- | 172.18.62.101 | 255.255.255.240 | --- | --- | --- | --- | Pas de VLAN | PFC200 Wago 750-8212 |  |  | API-R303A-2902 en com. Avec API-R303A-2900 et API-R306A-2901 | 2025-09-22 | Aco | N-3
API 29.2 (X1-X2) | API-R303A-2902 | R303A | 159 | 172.18.33.84 | 255.255.255.192 | 172.18.33.65 | 64 | 172.18.33.64 | 172.18.33.127 | GTB-2_DC1-CVC1 | PFC200 | Port 1/6 |  | API-R303A-2902 en com. Avec API-R303A-2900 et API-R306A-2901 | 2025-09-22 | Aco | N-3
API 1 PROD VOIE 1 | API 1 - PROD S1- HQ | R704 | --- | 172.18.62.67 | 255.255.255.240 | --- | --- | --- | --- | Pas de VLAN | S7-1517H |  |  | PROD S1 : | 2025-03-27 | Aco | M
API 1 PROD VOIE 2 | API 1 - PROD S2- HQ | R720 | --- | 172.18.62.83 | 255.255.255.240 | --- | --- | --- | --- | Pas de VLAN | S7-1517H |  |  | PROD S2 : | 2025-03-27 | Aco | M
API 2 PROD VOIE 1 | API 2 - PROD S1- HQ | R704 | --- | 172.18.62.68 | 255.255.255.240 | --- | --- | --- | --- | Pas de VLAN | S7-1517H |  |  | PROD S1 : | 2025-03-27 | Aco | M
API 2 PROD VOIE 2 | API 2 - PROD S2- HQ | R720 | --- | 172.18.62.84 | 255.255.255.240 | --- | --- | --- | --- | Pas de VLAN | S7-1517H |  |  | PROD S2 : | 2025-03-27 | Aco | M
API 62 (X11-X12) | API-R406A-6200 | R406A | --- | 172.18.62.21 | 255.255.255.240 | --- | --- | --- | --- | Pas de VLAN | PFC200 Wago 750-8210 |  |  | AEG Salle 4 | 2025-03-27 | Aco | M
API 62 (X1-X2) | API-R406A-6200 | R406A | 159 | 172.18.33.86 | 255.255.255.192 | 172.18.33.65 | 64 | 172.18.33.64 | 172.18.33.127 | GTB-2_DC1-CVC1 | PFC200 Wago 750-8210 | Port 7 |  | AEG Salle 4 | 2025-03-27 | Aco | M
API 63 (X11-X12) | API-R506A-6300 | R506A | --- | 172.18.62.37 | 255.255.255.240 |  |  |  |  | Pas de VLAN | PFC200 Wago 750-8210 |  |  | AEG Salle 5 | 2025-03-27 | Aco | M
API 63 (X1-X2) | API-R506A-6300 | R506A | 161 | 172.18.33.213 | 255.255.255.192 | 172.18.33.193 | 64 | 172.18.33.192 | 172.18.33.255 | GTB-2_DC1-CVC2 | PFC200 Wago 750-8210 | Port 6 |  | AEG Salle 5 | 2025-03-28 | Aco | M
API 64 (X11-X12) | API-R606A-6400 | R606A | --- | 172.18.62.53 | 255.255.255.240 |  |  |  |  | Pas de VLAN | PFC200 Wago 750-8210 |  |  | AEG Salle 6 | 2025-03-27 | Aco | M
API 64 (X1-X2) | API-R606A-6400 | R606A | 161 | 172.18.33.212 | 255.255.255.192 | 172.18.33.193 | 64 | 172.18.33.192 | 172.18.33.255 | GTB-2_DC1-CVC2 | PFC200 Wago 750-8210 | Port 6 |  | AEG Salle 6 | 2025-03-27 | Aco | M
API 60 (X2) | API-R306A-6000 | R306A | --- | 172.18.62.5 | 255.255.255.240 |  |  |  |  | Pas de VLAN | PFC200 Wago 750-8212 |  |  | CTA IT 01 | 2025-03-27 | Aco | M
API 60 (X1) | API-R306A-6000 | R306A | 163 | 172.18.34.89 | 255.255.255.192 | 172.18.34.65 | 64 | 172.18.34.64 | 172.18.34.127 | GTB-2_DC1-CVC-MULTI | PFC200 Wago 750-8212 | Port 6 |  | CTA IT 01 | 2025-03-27 | Aco | M
API 61 (X2) | API-R406A-6100 | R406A | --- | 172.18.62.6 | 255.255.255.240 |  |  |  |  | Pas de VLAN | PFC200 Wago 750-8212 |  |  | CTA IT 02 | 2025-03-27 | Aco | M
API 61 (X1) | API-R406A-6100 | R406A | 163 | 172.18.34.90 | 255.255.255.192 | 172.18.34.65 | 64 | 172.18.34.64 | 172.18.34.127 | GTB-2_DC1-CVC-MULTI | PFC200 Wago 750-8212 | Port 8 |  | CTA IT 02 | 2025-03-27 | Aco | M
API 15 | API-R703-1500 | R703 | 158 | 172.18.33.38 | 255.255.255.192 | 172.18.33.1 | 64 | 172.18.33.0 | 172.18.33.63 | GTB-2_DC1-CFO1 | S7-1500 CPU 1511-1 PN (6ES7511-1AL03-0AB0) | Port 5 |  | API-R703-1500 en com. (Modbus RTU) avec API-R703-PLV1 | 2025-09-24 | Aco | N-3
API PLV1 | API-R701-PLV1 | R701 | --- | 172.18.62.114 | 255.255.255.240 |  |  |  |  | Pas de VLAN | S7-1500 CPU 1511-1 PN (6ES7511-1AL03-0AB0) |  |  | en com. avec API-R703-1500 | 2025-09-24 | Aco | N-3
API 50 PROD S5 VOIE1 | API1-R725-5000 | R725 | --- | 192.168.0.4 | 255.255.255.0 | --- | --- | --- | --- | Pas de VLAN | S7-400 |  |  | API-R725-5000 en com avec API-R720-S5S6 | 2025-07-18 | Marouane | N
API 50 PROD S5 VOIE 2 | API2-R725-5000 | R725 |  | 192.168.0.5 | 255.255.255.0 | --- | --- | --- | --- | Pas de VLAN | S7-400 |  |  | API-R725-5000 en com avec API-R720-S5S6 | 2025-07-18 | Marouane | N
API 51 PROD S6 VOIE1 | API 1-R726-5100 | R726 | --- | 192.168.0.1 | 255.255.255.0 | --- | --- | --- | --- | Pas de VLAN | S7-400 | --- | --- | API-R726-5100 en com avec API-R720-S5S6 | 2025-07-18 | Marouane | N
API 51 PROD S6 VOIE2 | API 2-R726-5100 | R726 | --- | 192.168.0.2 | 255.255.255.0 | --- | --- | --- | --- | Pas de VLAN | S7-400 | --- | --- | API-R726-5100 en com avec API-R720-S5S6 | 2025-07-18 | Marouane | N
API 52 | API-1904-5200 | 1904 | --- | 192.168.0.16 | [5 empty] | Pas de VLAN | S7-1512 sp |  |  | API-1904-5200 en com. Avec API-1901-31C
API 16 | API-R722-1600 | R722 | 160 | 172.18.33.164 | 255.255.255.192 | 172.18.33.129 | 64 | 172.18.33.128 | 172.18.33.191 | GTB-2_DC1-CFO2 | S7-1500 CPU 1511-1 PN (6ES7511-1AL03-0AB0) | Port 5 |  | API-R722-1600 en com. (Modbus RTU) avec API-R724-PLV2 | 2025-09-24 | Aco | N-3
API PLV2 | API-R724-PLV2 | R724 | --- | 172.18.62.115 | 255.255.255.240 |  |  |  |  | Pas de VLAN | S7-1500 CPU 1511-1 PN (6ES7511-1AL03-0AB0) |  |  | en com. avec API-R722-1600 | 2025-09-24 | Aco | N-3
API CTA IT 1 | API 1 - CTA IT 01 | Terrasse | --- | 172.18.62.3 | 255.255.255.240 |  |  |  |  | Pas de VLAN | S7-1542SP |  |  | CTA IT 01 | 2025-03-27 | Aco | M
API CTA IT 2 | API 1 - CTA IT 02 | Terrasse | --- | 172.18.62.4 | 255.255.255.240 |  |  |  |  | Pas de VLAN | S7-1542SP |  |  | CTA IT 02 | 2025-03-27 | Aco | M
API MN4 | API 1 - R403A HQ ou API 2 - R406A HQ | R403A | --- | 172.18.62.19 | 255.255.255.240 | --- | --- | --- | --- | Pas de VLAN | S7-1517H |  |  | AEG Salle 4 | 2025-03-27 | Aco | M
API MN4 | API 2 - R406A HQ | R406A | --- | 172.18.62.20 | 255.255.255.240 | --- | --- | --- | --- | Pas de VLAN | S7-1517H |  |  | AEG Salle 4 | 2025-03-27 | Aco | M
API MN5 | API 1 - 503A HQ | R503A | --- | 172.18.62.35 | 255.255.255.240 | --- | --- | --- | --- | Pas de VLAN | S7-1517H |  |  | AEG Salle 5 | 2025-03-27 | Aco | M
API MN5 | API 2 - 506A HQ | R506A | --- | 172.18.62.36 | 255.255.255.240 | --- | --- | --- | --- | Pas de VLAN | S7-1517H |  |  | AEG Salle 5 | 2025-03-27 | Aco | M
API MN6 | API 1 - 603A HQ | R603A | --- | 172.18.62.51 | 255.255.255.240 | --- | --- | --- | --- | Pas de VLAN | S7-1517H |  |  | AEG Salle 6 | 2025-03-27 | Aco | M
API MN6 | API 2 - 606A HQ | R606A | --- | 172.18.62.52 | 255.255.255.240 | --- | --- | --- | --- | Pas de VLAN | S7-1517H |  |  | AEG Salle 6 | 2025-03-27 | Aco | M
UPS MN4 V2 SOCOMEC |  | R406 | --- | [6 empty] | Pas de VLAN | UPS |  |  | Via API Wago via passerelle Moxa
UPS MN6 V2 SOCOMEC |  | R606 | --- | [6 empty] | Pas de VLAN | UPS |  |  | Via API Wago via passerelle Moxa
API1
WAGO BCN | API-R725-5001 | R725 | --- | [6 empty] | Pas de VLAN | Wago |  |  | Automate Wago en Bacnet local R725 via API 50 et API S5-S6 ?
WAGO BCN | API-R726-5100 | R726 | --- |  |  | --- | --- | --- | --- | Pas de VLAN | Wago | --- | --- | Automate Wago en Bacnet local R726 via API 51 et API S5-S6 ?
VC LT voie 1 (x3) |  |  | --- | [6 empty] | Pas de VLAN | VC LT |  |  | VC LT voie 1 (x3) en com. Avec API-R704-1S1S2
GE IT |  |  | --- | [6 empty] | Pas de VLAN | GE |  |  | GE IT en com. Avec API-R705B-3000
GE SGX |  |  | --- | [6 empty] | Pas de VLAN | GE |  |  | GE SGX en com. Avec API-1901-31B
Switch interco Baie 1 | SWI-MN-INT1 | 1109B | ? | ? | ? | ? | ? | ? | ? | ? | Switch
Switch interco Baie 2 | SWI-MN-INT2 | R708 | ? | ? | ? | ? | ? | ? | ? | ? | Switch
Switch CISCO CIS Baie 1 | SWI-MN-CIS1 | 1109B | ? | ? | ? | ? | ? | ? | ? | ? | Switch
Switch CISCO CIS Baie 2 | SWI-MN-CIS2 | R708 | ? | ? | ? | ? | ? | ? | ? | ? | Switch
Firewall FORTINET Baie 1 | FW-MN-1109B | 1109B | ? | ? | ? | ? | ? | ? | ? | ? | Firewall
Firewall FORTINET Baie 2 | FW-MN-R708 | R708 | ? | ? | ? | ? | ? | ? | ? | ? | Firewall
Firewall R704 | FW-MN-R704 | R704 | 156/159 | 172.18.32.251 | 172.18.32.192 | 172.18.32.193 | 64 | 172.18.32.26 | 172.18.32.255 |  | Firewall |  |  | Ajout de ip Métier pour les fire wall | 2026-05-13 | Aco | N-8 | 172.18.33.126
|  |  |  | 172.18.33.126 | 172.18.33.64 | 172.18.33.65 |  | 172.18.33.26
Firewall R705B | FW-MN-R705B | R705B | 156/162 | 172.18.32.252 | 172.18.32.192 | 172.18.32.193 | 64 | 172.18.32.26 | 172.18.32.255 |  | Firewall |  |  | Ajout de ip Métier pour les fire wall | 2026-05-13 | Aco | N-8 | 172.18.34.62
|  |  |  | 172.18.34.62 | 172.18.34.0 | 172.18.34.1 |  | 172.18.34.26
Firewall 1901 | FW-MN-R1901 | 1901 | 156/162 | 172.18.32.253 | 172.18.32.192 | 172.18.32.193 | 64 | 172.18.32.26 | 172.18.32.255 |  | Firewall |  |  | Ajout de ip Métier pour les fire wall | 2026-05-13 | Aco | N-8 | 172.18.34.61
|  |  |  | 172.18.34.61 | 172.18.34.0 | 172.18.34.1 |  | 172.18.34.26
Firewall R720 | FW-MN-R720 | R720 | 156/163/161 | 172.18.32.254 | 172.18.32.192 | 172.18.32.193 | 64 | 172.18.32.26 | 172.18.32.255 |  | Firewall | Port 1/11 et Port 1/12 |  | Ajout de ip Métier pour les fire wall | 2026-05-13 | Aco | N-8 | 172.18.34.126 172.18.33.254
|  |  |  | 172.18.34.126 | 172.18.34.64 | 172.18.34.65 |  | 172.18.34.26
|  |  |  | 172.18.33.254 | 172.18.33.192 | 172.18.33.193 |  | 172.18.33.26
SMC | FWS-MN-GTB01 |  | 155 | 172.18.32.83 | 172.18.32.80/28 | 172.18.32.81 |  | 172.18.32.26 |  |  | SMC
PC
Serveur NTP |  |  | 169 | 172.18.35.0 | 255.255.255.224 | 172.18.35.1 |  | 172.18.35.1 | 172.18.35.33 |  | NTP
API 1 ou 2 PROD VOIE 1 Com. Commutée | API 1 - PROD S1- HQ ou API 2 - PROD S1- HQ | R704 | --- | 172.18.62.71 | 255.255.255.240 | --- | --- | --- | --- | Pas de VLAN | S7-1517H |  |  | PROD S1 : API S7H PROD VOIE 1 en com. Avec API-R720-6500 | 2025-03-27 | Aco | M
API 1 ou 2 PROD VOIE 2 Com. Commutée | API 1 - PROD S2- HQ ou API 2 - PROD S2- HQ | R720 | --- | 172.18.62.87 | 255.255.255.240 | --- | --- | --- | --- | Pas de VLAN | S7-1517H |  |  | PROD S2 : API S7H PROD VOIE 2 en com. Avec API-R720-6600 | 2025-03-27 | Aco | M
API MN4 | API 1 - R403A HQ ou API 2 - R406A HQ | R403A ou R406A | --- | 172.18.62.22 | 255.255.255.240 | --- | --- | --- | --- | Pas de VLAN | S7-1517H |  |  | AEG Salle 4 : L'API Concentrateur M580 communique avec cet adr. IP | 2025-03-28 | Aco | M
API MN5 | API 1 - 503A HQ ou API 1 - 506A HQ | R503A ou R506A | --- | 172.18.62.38 | 255.255.255.240 | --- | --- | --- | --- | Pas de VLAN | S7-1517H |  |  | AEG Salle 5 : L'API Concentrateur M580 communique avec cet adr. IP | 2025-03-28 | Aco | M
API MN6 | API 1 - 603A HQ ou API 1 - 606A HQ | R603A ou R606A | --- | 172.18.62.54 | 255.255.255.240 | --- | --- | --- | --- | Pas de VLAN | S7-1517H |  |  | AEG Salle 6 : L'API Concentrateur M580 communique avec cet adr. IP | 2025-03-28 | Aco | M
API concentrateur CVC N (NOC1 : CPU A) | API-1109B-CVCN | 1109B | 159 | 172.18.33.68 | 255.255.255.192 | 172.18.33.65 | 64 | 172.18.33.64 | 172.18.33.127 | GTB-2_DC1-CVC1 | API concentrateur | Port 1/6 |  | M580 CVC : IPA fixe | 2025-03-28 | Aco | M
API concentrateur CVC S (NOC1 : CPU B) | API-R708-CVCS | R708 | 159 | 172.18.33.69 | 255.255.255.192 | 172.18.33.65 | 64 | 172.18.33.64 | 172.18.33.127 | GTB-2_DC1-CVC1 | API concentrateur | Port 1/6 |  | M580 CVC : IPB fixe | 2025-03-28 | Aco | M
API concentrateur CVC N (NOC2 : CPU A) | API-1109B-CVCN | 1109B | 161 | 172.18.33.196 | 255.255.255.192 | 172.18.33.193 | 64 | 172.18.33.192 | 172.18.33.255 | GTB-2_DC1-CVC2 | API concentrateur | Port 1/8 |  | M580 CVC : IPA fixe | 2025-03-28 | Aco | M
API concentrateur CVC S (NOC2 : CPU B) | API-R708-CVCS | R708 | 161 | 172.18.33.197 | 255.255.255.192 | 172.18.33.193 | 64 | 172.18.33.192 | 172.18.33.255 | GTB-2_DC1-CVC2 | API concentrateur | Port 1/8 |  | M580 CVC : IPB fixe | 2025-03-28 | Aco | M
API concentrateur CVC N (NOC3 : CPU A) | API-1109B-CVCN | 1109B | 163 | 172.18.34.68 | 255.255.255.192 | 172.18.34.65 | 64 | 172.18.34.64 | 172.18.34.127 | GTB-2_DC1-CVC-MULTI | API concentrateur | Port 1/11 |  | M580 CVC : IPA fixe | 2025-03-28 | Aco | M
API concentrateur CVC S (NOC3 : CPU B) | API-R708-CVCS | R708 | 163 | 172.18.34.69 | 255.255.255.192 | 172.18.34.65 | 64 | 172.18.34.64 | 172.18.34.127 | GTB-2_DC1-CVC-MULTI | API concentrateur | Port 1/11 |  | M580 CVC : IPB fixe | 2025-03-28 | Aco | M
API concentrateur CFO N (NOC1 : CPU A) | API-1109B-CFON | 1109B | 158 | 172.18.33.4 | 255.255.255.192 | 172.18.33.1 | 64 | 172.18.33.0 | 172.18.33.63 | GTB-2_DC1-CFO1 | API concentrateur | Port 1/5 |  | M580 CFO : IP primaire | 2025-03-28 | Aco | M
API concentrateur CFO S (NOC1 : CPU B) | API-R708-CFOS | R708 | 158 | 172.18.33.5 | 255.255.255.192 | 172.18.33.1 | 64 | 172.18.33.0 | 172.18.33.63 | GTB-2_DC1-CFO1 | API concentrateur | Port 1/5 |  | M580 CFO : IP secondaire | 2025-03-28 | Aco | M
API concentrateur CFO N (NOC2 : CPU A) | API-1109B-CFON | 1109B | 160 | 172.18.33.132 | 255.255.255.192 | 172.18.33.129 | 64 | 172.18.33.128 | 172.18.33.191 | GTB-2_DC1-CFO2 | API concentrateur | Port 1/7 |  | M580 CFO : IP primaire | 2025-03-28 | Aco | M
API concentrateur CFO S (NOC2 : CPU B) | API-R708-CFOS | R708 | 160 | 172.18.33.133 | 255.255.255.192 | 172.18.33.129 | 64 | 172.18.33.128 | 172.18.33.191 | GTB-2_DC1-CFO2 | API concentrateur | Port 1/7 |  | M580 CFO : IP secondaire | 2025-03-28 | Aco | M
API concentrateur CFO N (NOC3 : CPU A) | API-1109B-CFON | 1109B | 162 | 172.18.34.4 | 255.255.255.192 | 172.18.34.1 | 64 | 172.18.34.0 | 172.18.34.63 | GTB-2_DC1-GE-DIVERS | API concentrateur | Port 1/9 |  | M580 CFO : IP primaire | 2025-03-28 | Aco | M
API concentrateur CFO S (NOC3 : CPU B) | API-R708-CFOS | R708 | 162 | 172.18.34.5 | 255.255.255.192 | 172.18.34.1 | 64 | 172.18.34.0 | 172.18.34.63 | GTB-2_DC1-GE-DIVERS | API concentrateur | Port 1/9 |  | M580 CFO : IP secondaire | 2025-03-28 | Aco | M
API-R720-6600-P1- (CPU A) | API-R720-6600 | R720 | 161 | 172.18.33.211 | 255.255.255.192 | 172.18.33.193 | 64 | 172.18.33.192 | 172.18.33.255 | GTB-2_DC1-CVC2 | M580 Passerelle | Port 1/5 |  | PROD S2 : Adresse IP A | 2025-03-28 | Aco | M
API - R704- 6500-P1- (CPU A) | API - R704- 6500 | R704 | 159 | 172.18.33.83 | 255.255.255.192 | 172.18.33.65 | 64 | 172.18.33.64 | 172.18.33.127 | GTB-2_DC1-CVC1 | M580 Passerelle | API-R704-1S1S2 en com. Avec : API S1 (1) , API S2 (1) et VC LT voie 1 |  | PROD S1 : Adresse IP A | 2025-03-28 | Aco | M
API-R720-6700-P1- CM1 | API-R720-6700 | R720 | --- | 192.168.0.10 | 255.255.255.0 | --- | --- | --- | --- | Pas de VLAN | 1512 SP passerelle | --- | --- | --- | 2025-07-18 | Marouane | N
API-R720-6700-P2- CM1 | API-R720-6700 | R720 | --- | 192.168.0.10 | 255.255.255.0 | --- | --- | --- | --- | Pas de VLAN | 1512 SP passerelle | --- | --- | --- | 2025-07-18 | Marouane | N
API-R720-6700-P1- CM2 | API-R720-6700 | R720 | --- | 192.168.0.11 | 255.255.255.0 | --- | --- | --- | --- | Pas de VLAN | 1512 SP passerelle | --- | --- | --- | 2025-07-18 | Marouane | N
API-R720-6700-P2- CM2 | API-R720-6700 | R720 | --- | 192.168.0.11 | 255.255.255.0 | --- | --- | --- | --- | Pas de VLAN | 1512 SP passerelle | --- | --- | --- | 2025-07-18 | Marouane | N
API1-R725-50000-P1- CM1 | API2-R725-5000 | R725 |  | 192.168.0.14 | 255.255.255.0 | --- | --- | --- | --- | Pas de VLAN | S7-400 |  |  | API-R725-5000 en com avec API-R720-S5S6 | 2025-07-18 | Marouane | N
API2-R725-50000-P1- CM1 | API2-R725-5000 | R725 |  | 192.168.0.15 | 255.255.255.0 | --- | --- | --- | --- | Pas de VLAN | S7-400 |  |  | API-R725-5000 en com avec API-R720-S5S6 | 2025-07-18 | Marouane | N
API1-R726-51000-P1- CM1 | API2-R726-5100 | R726 |  | 192.168.0.11 | 255.255.255.0 | --- | --- | --- | --- | Pas de VLAN | S7-400 | --- | --- | API-R725-5000 en com avec API-R720-S5S6 | 2025-07-18 | Marouane | N
API2-R726-51000-P1- CM1 | API2-R726-5100 | R726 |  | 192.168.0.12 | 255.255.255.0 | --- | --- | --- | --- | Pas de VLAN | S7-400 | --- | --- | API-R725-5000 en com avec API-R720-S5S6 | 2025-07-18 | Marouane | N
API GE MITOYEN | API-MITOYEN-GE | MITOYEN | 162 | 172.18.34.26 | 255.255.255.192 | 172.18.34.1 | 64 | 172.18.34.0 | 172.18.34.63 | GTB-2_DC1-GE-DIVERS | M221 | Port 5 |  |  | 2026-03-21 | Aco | N-4
Passerelle MOXA | MOX-MN-MITOYEN | MITOYEN | 162 | 172.18.34.27 | 255.255.255.192 | 172.18.34.1 | 64 | 172.18.34.0 | 172.18.34.63 | GTB-2_DC1-GE-DIVERS | Passerelle MOXA | Port 6 |  |  | 2026-03-21 | Aco | N-4
Firewall 508 | FW-MN-R508 | R508 | 156/162 | 172.18.32.246 | 172.18.32.192 | 172.18.32.193 | 64 | 172.18.32.26 | 172.18.32.255 |  | Firewall |  |  | Ajout de ip Métier pour les fire wall | 2026-05-13 | Aco | N-8 | 172.18.34.60
API yyyy Siemens | API-R719-YYYY | R721 | --- | 172.18.62.12 | 255.255.255.240 | --- | --- | --- | --- | Pas de VLAN | S7-1500 |  |  | API-SIEMENS R719 en com. Avec API-WAGO R721 pour CTA PROCESS R719 | 2026-04-22 | Aco | N-6
API xxxx wago (X2) | API-R721-XXXX | R721 | --- | 172.18.62.11 | 255.255.255.240 |  |  |  |  | Pas de VLAN | PFC200 Wago 750-8212 |  |  | CTA PROCESS R719 | 2026-04-22 | Aco | N-6
API xxxx wago (X1) | API-R721-XXXX | R721 | 161 | 172.18.33.214 | 255.255.255.192 | 172.18.33.193 | 64 | 172.18.33.192 | 172.18.33.255 | GTB-2_DC1-CVC2 | PFC200 Wago 750-8212 | Port 7 |  | CTA PROCESS R719 | 2026-04-22 | Aco | N-6
API 30 -P1- CPU | API-R705B-3000 | R705B | 162 | 172.18.34.18 | 255.255.255.192 | 172.18.34.1 | 64 | 172.18.34.0 | 172.18.34.63 | GTB-2_DC1-GE-DIVERS | M580 Passerelle | Port 2 FW |  | API-R705B-3000 en com. Avec GE IT Remonté des points de l'automate GE IT par le port 1 de l'automate GTB | 2026-05-13 | Aco | N-7
API 30 -P1- (CPU A) | API-R705B-3000 | R705B | 162 | 172.18.34.19 | 255.255.255.192 | 172.18.34.1 | 64 | 172.18.34.0 | 172.18.34.63 | GTB-2_DC1-GE-DIVERS | M580 Passerelle |  |  | Adresse IP A | 2026-05-13 | Aco | N-7
API-30-P1- NOC1 | API-R705B-3000 | R705B | --- | 172.18.62.130 | 255.255.255.240 | --- | --- | --- | --- | PAS DE VLAN | M580 Passerelle | sur port 1carte NOC API |  | GE IT : Acquisition des points de API 33 GE IT par le port 1 NOC 1 M580 Passerelle | 2026-05-13 | Aco | N-7
API-30-P2- NOC1 | API-R705B-3000 | R705B | --- | 172.18.62.130 | 255.255.255.240 | --- | --- | --- | --- | PAS DE VLAN | M580 Passerelle | sur port 2carte NOC API |  | GE IT : Acquisition des points de API 34 GE IT par le port 2 NOC 1 M580 Passerelle | 2026-05-13 | Aco | N-7
API 33 ou 34 GE IT Com. Commutée | API-R705B-3300 ou API-R705B-3400 | R705B | --- | 172.18.62.132 | 255.255.255.240 | --- | --- | --- | --- | Pas de VLAN | S7-1517H |  |  | GE IT : API S7H en com. Avec API-R705B-3000 | 2026-05-13 | Aco | N-7
API 33 GE IT | API-R705B-3300 | R705B | --- | 172.18.62.133 | 255.255.255.240 | --- | --- | --- | --- | Pas de VLAN | S7-1517H |  |  | API 33 GE IT | 2026-05-13 | Aco | N-7
API 34 GE IT | API-R705B-3400 | R705B | --- | 172.18.62.134 | 255.255.255.240 | --- | --- | --- | --- | Pas de VLAN | S7-1517H |  |  | API 34 GE IT | 2026-05-13 | Aco | N-7
API 32 | API-R705B-3200 | R705B | 162 | 172.18.34.28 | 255.255.255.192 | 172.18.34.1 | 64 | 172.18.34.0 | 172.18.34.63 | GTB-2_DC1-GE-DIVERS | M221 | Port 5 |  |  | 2026-05-13 | Aco | N-7
Passerelle MOXA | MOX-MN-R705B | R705B | 162 | 172.18.34.29 | 255.255.255.192 | 172.18.34.1 | 64 | 172.18.34.0 | 172.18.34.63 | GTB-2_DC1-GE-DIVERS | Passerelle MOXA | Port 6 |  |  | 2026-05-13 | Aco | N-7